## Rekapitulace stavby
Export Komplet | [27 empty] | 2.0 | ZAMOK |  |  |  |  | False | False | {00b03c5e-d821-43f3-9a73-9b679b50c072}
[33 empty] | 0,01 | 21
[33 empty] | 0,01 | 15
|  | REKAPITULACE STAVBY | [17 empty] | v --- níže se nacházejí doplnkové a pomocné údaje k sestavám --- v | [11 empty] | Návod na vyplnění | 0,001
|  | Kód: |  |  |  |  | 0041-10b | [24 empty] | Měnit lze pouze buňky se žlutým podbarvením!_x000d_ _x000d_ 1) na prvním listu Rekapitulace stavby vyplňte v sestavě_x000d_ _x000d_ a) Souhrnný list_x000d_ - údaje o Uchazeči_x000d_ (přenesou se do ostatních sestav i v jiných listech)_x000d_ _x000d_ b) Rekapitulace objektů_x000d_ - potřebné Ostatní náklady_x000d_ _x000d_ 2) na vybraných listech vyplňte v sestavě_x000d_ _x000d_ a) Krycí list_x000d_ - údaje o Uchazeči, pokud se liší od údajů o Uchazeči na Souhrnném listu_x000d_ (údaje se přenesou do ostatních sestav v daném listu)_x000d_ _x000d_ b) Rekapitulace rozpočtu_x000d_ - potřebné Ostatní náklady_x000d_ _x000d_ c) Celkové náklady za stavbu_x000d_ - ceny u položek_x000d_ - množství, pokud má žluté podbarvení_x000d_ - a v případě potřeby poznámku (ta je ve skrytém sloupci) | 0,01
|  | Stavba: |  |  |  |  | TECHNICKÉ SLUŽBY KŘINICE - 4 bytové jednotky, na st. p. č. 118 k.ú. Křinice | [25 empty] | 0,01
|  | KSO: | [13 empty] | CC-CZ: | [16 empty] | 0,01
|  | Místo: |  |  |  |  | st. p. č. 118 k.ú. Křinice | [8 empty] | Datum: |  | 13. 5. 2020 | [14 empty] | 0,01
0,01
|  | Zadavatel: | [13 empty] | IČ: |  | 006 53 608 | [14 empty] | 0,01
|  |  | Obec Křinice | [12 empty] | DIČ: |  | CZ00653608 | [14 empty] | 0,01
0,01
|  | Uchazeč: | [13 empty] | IČ: |  | Vyplň údaj | [14 empty] | 0,01
|  |  | Vyplň údaj | [12 empty] | DIČ: |  | Vyplň údaj | [14 empty] | 0,01
False
|  | Projektant: | [13 empty] | IČ: |  | 764 89 337 | [14 empty] | False
|  |  | Tomáš Valenta | [12 empty] | DIČ: |  | CZ8002143259 | [14 empty] | True
0,01
|  | Zpracovatel: | [13 empty] | IČ: |  | 764 89 337 | [14 empty] | 0,01
|  |  | Tomáš Valenta | [12 empty] | DIČ: |  | CZ8002143259 | [14 empty] | True
Poznámka:
Pro zpracování projektu zpracovatel musel v některých případech uvést název konkrétního výrobku, aby specifikoval, co možná nejjednodušším způsobem popis technických parametrů a způsobu řešení._x000d_ K tomuto účelu užívá popis standard a obchodní název nebo formulaci např. a obchodní název. I v jiných případech, kde je uveden konkrétní název, je třeba chápat tuto skutečnost jako popis standardu a technického řešení. Lze je nahradit kvalitativně shodným řešením v souladu se zákonem 137/2006 Sb.
|  | Cena bez DPH | [13 empty] | 0
[8 empty] | Sazba daně |  |  | Základ daně |  |  |  |  | Výše daně
|  | DPH |  | základní |  |  |  | 21% |  |  | 0 |  |  |  |  | 0
|  |  |  | snížená |  |  |  | 15% |  |  | 0 |  |  |  |  | 0
|  |  |  | zákl. přenesená |  |  |  | 21% |  |  | 0 |  |  |  |  | 0
|  |  |  | sníž. přenesená |  |  |  | 15% |  |  | 0 |  |  |  |  | 0
|  |  |  | nulová |  |  |  | 0% |  |  | 0 |  |  |  |  | 0
|  | Cena s DPH | [6 empty] | v |  |  | CZK |  |  |  | 0
|  | Projektant | [11 empty] | Zpracovatel
|  | Datum a podpis: | [7 empty] | Razítko |  |  |  | Datum a podpis: |  |  | Razítko
|  | Objednavatel | [11 empty] | Uchazeč
|  | Datum a podpis: | [7 empty] | Razítko |  |  |  | Datum a podpis: |  |  | Razítko
REKAPITULACE OBJEKTŮ STAVBY A SOUPISŮ PRACÍ
| Kód: | [6 empty] | 0041-10b
| Stavba: | [6 empty] | TECHNICKÉ SLUŽBY KŘINICE - 4 bytové jednotky, na st. p. č. 118 k.ú. Křinice
| Místo: | [6 empty] | st. p. č. 118 k.ú. Křinice | [6 empty] | Datum: |  | 13. 5. 2020
| Zadavatel: | [6 empty] | Obec Křinice | [6 empty] | Projektant: |  | Tomáš Valenta |  |  | Informatívní údaje z listů zakázek
| Uchazeč: | [13 empty] | Zpracovatel: |  | Tomáš Valenta
| Kód |  |  |  | Popis | [7 empty] | Cena bez DPH [CZK] |  |  |  |  | Cena s DPH [CZK] | Typ | z toho Ostat._x000d_ náklady [CZK] | DPH [CZK] | Normohodiny [h] | DPH základní [CZK] | DPH snížená [CZK] | DPH základní přenesená_x000d_ [CZK] | DPH snížená přenesená_x000d_ [CZK] | Základna_x000d_ DPH základní | Základna_x000d_ DPH snížená | Základna_x000d_ DPH zákl. přenesená | Základna_x000d_ DPH sníž. přenesená | Základna_x000d_ DPH nulová
| Náklady z rozpočtů | [11 empty] | 0 |  |  |  |  | 0 |  | 0 | 0 | 0 | 0 | 0 | 0 | 0 | 0 | 0 | 0 | 0 | 0 |  | D | 0 | ###NOIMPORT### | IMPORT | {00b03c5e-d821-43f3-9a73-9b679b50c072} | {00000000-0000-0000-0000-000000000000}
|  | 01a |  |  |  | Stavební práce - vnitřní | [6 empty] | 0 |  |  |  |  | 0 | STA | 0 | 0 | 0 | 0 | 0 | 0 | 0 | 0 | 0 | 0 | 0 | 0 |  | D | 1 | ###NOIMPORT### | IMPORT | {f1b02e3f-95ed-4c8c-83b1-43457b927b76} | {00b03c5e-d821-43f3-9a73-9b679b50c072} | 2
/ |  |  | 1 |  |  |  | I.PP | [5 empty] | 0 |  |  |  |  | 0 | Soupis | 0 | 0 | 0 | 0 | 0 | 0 | 0 | 0 | 0 | 0 | 0 | 0 |  |  | 2 |  | IMPORT | {51a0550e-4a64-4050-b12c-af27e027934f} | {f1b02e3f-95ed-4c8c-83b1-43457b927b76}
/ |  |  | 2 |  |  |  | I.NP | [5 empty] | 0 |  |  |  |  | 0 | Soupis | 0 | 0 | 0 | 0 | 0 | 0 | 0 | 0 | 0 | 0 | 0 | 0 |  |  | 2 |  | IMPORT | {5431b00c-9289-47c7-ad04-f5f68ef2f9fd} | {f1b02e3f-95ed-4c8c-83b1-43457b927b76}
/ |  |  | 3 |  |  |  | II.NP | [5 empty] | 0 |  |  |  |  | 0 | Soupis | 0 | 0 | 0 | 0 | 0 | 0 | 0 | 0 | 0 | 0 | 0 | 0 |  |  | 2 |  | IMPORT | {99376f4d-aa1b-4661-98e8-6d791a8316fd} | {f1b02e3f-95ed-4c8c-83b1-43457b927b76}
/ |  | 01b |  |  |  | Stavební práce vnější | [6 empty] | 0 |  |  |  |  | 0 | STA | 0 | 0 | 0 | 0 | 0 | 0 | 0 | 0 | 0 | 0 | 0 | 0 |  |  | 1 |  | IMPORT | {a4a80d55-9cfb-4d13-97f6-e74b72ab7745} | {00b03c5e-d821-43f3-9a73-9b679b50c072} | 2
/ |  | 01c |  |  |  | Výměna střešní krytiny | [6 empty] | 0 |  |  |  |  | 0 | STA | 0 | 0 | 0 | 0 | 0 | 0 | 0 | 0 | 0 | 0 | 0 | 0 |  |  | 1 |  | IMPORT | {73858d60-7c28-4f95-9d57-4af2f6dbc06f} | {00b03c5e-d821-43f3-9a73-9b679b50c072} | 2
/ |  | 02 |  |  |  | Elektroinstalace | [6 empty] | 0 |  |  |  |  | 0 | STA | 0 | 0 | 0 | 0 | 0 | 0 | 0 | 0 | 0 | 0 | 0 | 0 |  |  | 1 |  | IMPORT | {d7c5ba8c-1b0d-4281-b601-801ea322e8e9} | {00b03c5e-d821-43f3-9a73-9b679b50c072} | 2
/ |  | 03 |  |  |  | ZTI | [6 empty] | 0 |  |  |  |  | 0 | STA | 0 | 0 | 0 | 0 | 0 | 0 | 0 | 0 | 0 | 0 | 0 | 0 |  |  | 1 |  | IMPORT | {3c428fb6-70f6-4a30-832f-d432d13b504d} | {00b03c5e-d821-43f3-9a73-9b679b50c072} | 2
/ |  | 04 |  |  |  | UT | [6 empty] | 0 |  |  |  |  | 0 | STA | 0 | 0 | 0 | 0 | 0 | 0 | 0 | 0 | 0 | 0 | 0 | 0 |  |  | 1 |  | IMPORT | {a01f6da8-ccb2-437e-a8cf-e905e15734c2} | {00b03c5e-d821-43f3-9a73-9b679b50c072} | 2
/ |  | 05 |  |  |  | Vodovodní přípojka | [6 empty] | 0 |  |  |  |  | 0 | STA | 0 | 0 | 0 | 0 | 0 | 0 | 0 | 0 | 0 | 0 | 0 | 0 |  |  | 1 |  | IMPORT | {481cedb4-d36a-46fe-9251-fb7502f5ad63} | {00b03c5e-d821-43f3-9a73-9b679b50c072} | 2
/ |  | 06 |  |  |  | Kanalizační přípojka | [6 empty] | 0 |  |  |  |  | 0 | STA | 0 | 0 | 0 | 0 | 0 | 0 | 0 | 0 | 0 | 0 | 0 | 0 |  |  | 1 |  | IMPORT | {9ee9b4f2-4e70-4730-9045-0d1f4be0f955} | {00b03c5e-d821-43f3-9a73-9b679b50c072} | 2
/ |  | 07 |  |  |  | Zpevněné plochy | [6 empty] | 0 |  |  |  |  | 0 | STA | 0 | 0 | 0 | 0 | 0 | 0 | 0 | 0 | 0 | 0 | 0 | 0 |  |  | 1 |  | IMPORT | {769e3541-60e0-43f5-9621-26028089aafb} | {00b03c5e-d821-43f3-9a73-9b679b50c072} | 2

## 1 - I.PP
{51a0550e-4a64-4050-b12c-af27e027934f}
2
| KRYCÍ LIST SOUPISU PRACÍ | [7 empty] | v --- níže se nacházejí doplnkové a pomocné údaje k sestavám --- v | [8 empty] | False
Stavba:
TECHNICKÉ SLUŽBY KŘINICE - 4 bytové jednotky, na st. p. č. 118 k.ú. Křinice
Objekt:
01a - Stavební práce - vnitřní
Soupis:
1 - I.PP
| KSO: |  |  |  |  | CC-CZ:
| Místo: |  | st. p. č. 118 k.ú. Křinice |  |  | Datum: | 13. 5. 2020
| Zadavatel: |  |  |  |  | IČ: | 006 53 608
|  | Obec Křinice |  |  |  | DIČ: | CZ00653608
| Uchazeč: |  |  |  |  | IČ: | Vyplň údaj
|  | Vyplň údaj |  |  |  | DIČ: | Vyplň údaj
| Projektant: |  |  |  |  | IČ: | 764 89 337
|  | Tomáš Valenta |  |  |  | DIČ: | CZ8002143259
| Zpracovatel: |  |  |  |  | IČ: | 764 89 337
|  | Tomáš Valenta |  |  |  | DIČ: | CZ8002143259
Poznámka:
| Cena bez DPH | [5 empty] | 0
|  |  | Základ daně |  |  | Sazba daně | Výše daně
| DPH | základní | 0 |  |  | 21% | 0
|  | snížená | 0 |  |  | 15% | 0
|  | zákl. přenesená | 0 |  |  | 21% | 0
|  | sníž. přenesená | 0 |  |  | 15% | 0
|  | nulová | 0 |  |  | 0% | 0
| Cena s DPH |  |  | v | CZK |  | 0
| Projektant |  |  | Zpracovatel
| Datum a podpis: |  | Razítko | Datum a podpis: |  |  | Razítko
| Objednavatel |  |  | Uchazeč
| Datum a podpis: |  | Razítko | Datum a podpis: |  |  | Razítko
REKAPITULACE ČLENĚNÍ SOUPISU PRACÍ
Stavba:
TECHNICKÉ SLUŽBY KŘINICE - 4 bytové jednotky, na st. p. č. 118 k.ú. Křinice
Objekt:
01a - Stavební práce - vnitřní
Soupis:
1 - I.PP
Místo: |  |  | st. p. č. 118 k.ú. Křinice |  |  | Datum: | 13. 5. 2020
Zadavatel: |  |  | Obec Křinice |  |  | Projektant: | Tomáš Valenta
Uchazeč: |  |  | Vyplň údaj |  |  | Zpracovatel: | Tomáš Valenta
Kód dílu - Popis | [6 empty] | Cena celkem [CZK]
Náklady ze soupisu prací | [6 empty] | 0 | [11 empty] | -1
| HSV - Práce a dodávky HSV | [5 empty] | 0
| 1 - Zemní práce | [5 empty] | 0
| 2 - Zakládání | [5 empty] | 0
| 3 - Svislé a kompletní konstrukce | [5 empty] | 0
| 6 - Úpravy povrchů, podlahy a osazování výplní | [5 empty] | 0
| 9 - Ostatní konstrukce a práce-bourání | [5 empty] | 0
| 997 - Přesun sutě | [5 empty] | 0
| 998 - Přesun hmot | [5 empty] | 0
| PSV - Práce a dodávky PSV | [5 empty] | 0
| 766 - Konstrukce truhlářské | [5 empty] | 0
| 783 - Dokončovací práce - nátěry | [5 empty] | 0
| VRN - Vedlejší rozpočtové náklady | [5 empty] | 0
| VRN3 - Zařízení staveniště | [5 empty] | 0
SOUPIS PRACÍ
Stavba:
TECHNICKÉ SLUŽBY KŘINICE - 4 bytové jednotky, na st. p. č. 118 k.ú. Křinice
Objekt:
01a - Stavební práce - vnitřní
Soupis:
1 - I.PP
Místo: |  |  | st. p. č. 118 k.ú. Křinice |  |  | Datum: | 13. 5. 2020
Zadavatel: |  |  | Obec Křinice |  |  | Projektant: | Tomáš Valenta
Uchazeč: |  |  | Vyplň údaj |  |  | Zpracovatel: | Tomáš Valenta
PČ | Typ | Kód | Popis | MJ | Množství | J.cena [CZK] | Cena celkem [CZK] | Cenová soustava |  | DPH | J. Nh [h] | Nh celkem [h] | J. hmotnost [t] | Hmotnost celkem [t] | J. suť [t] | Suť Celkem [t]
Náklady soupisu celkem | [6 empty] | 0 |  |  |  |  | 0 |  | 12.7884 |  | 5.0281 |  | D | -1 | [10 empty] | 0
| D | HSV | Práce a dodávky HSV |  |  |  | 0 |  |  |  |  | 0 |  | 12.7395 |  | 5.0281 | 1 | D | 0 |  |  |  | ROZPOCET | [6 empty] | 0
| D | 1 | Zemní práce |  |  |  | 0 |  |  |  |  | 0 |  | 0 |  | 0 | 1 | D | 1 |  |  |  | ROZPOCET | [6 empty] | 0
1 | K | 131213101 | Hloubení jam v soudržných horninách třídy těžitelnosti I, skupiny 3 ručně | m3 | 2.997 |  | 0 |  |  | základní |  | 0 | 0 | 0 | 0 | 0 | 4 | K | 2 |  |  |  | ROZPOCET | 0 | 0 | 0 | 0 | 0 | 1 | 0 | 4 | -315149780
| VV |  | 4,44*(1,40+0,10+1,44+0,10+1,40)*(0,10+0,10-0,06) |  | 2.76 | [12 empty] | VV | 2 | 2 | True | 0 | ROZPOCET
| VV |  | 1,00*0,56*(0,10+0,10-0,06) |  | 0.078 | [12 empty] | VV | 2 | 2 | True | 0 | ROZPOCET
| VV |  | 1,06*1,07*(0,10+0,10-0,06) |  | 0.159 | [12 empty] | VV | 2 | 2 | True | 0 | ROZPOCET
| VV |  | Součet |  | 2.997 | [12 empty] | VV | 2 | 4 | True | 1 | ROZPOCET
2 | K | 161111502 | Svislé přemístění výkopku z horniny třídy těžitelnosti I, skupiny 1 až 3 hl výkopu přes 3 do 6 m nošením | m3 | 2.997 |  | 0 |  |  | základní |  | 0 | 0 | 0 | 0 | 0 | 4 | K | 2 |  |  |  | ROZPOCET | 0 | 0 | 0 | 0 | 0 | 1 | 0 | 4 | 6692342
3 | K | 162211311 | Vodorovné přemístění výkopku z horniny třídy těžitelnosti I, skupiny 1 až 3 stavebním kolečkem do 10 m | m3 | 2.997 |  | 0 |  |  | základní |  | 0 | 0 | 0 | 0 | 0 | 4 | K | 2 |  |  |  | ROZPOCET | 0 | 0 | 0 | 0 | 0 | 1 | 0 | 4 | 179372791
4 | K | 162751117 | Vodorovné přemístění do 10000 m výkopku/sypaniny z horniny třídy těžitelnosti I, skupiny 1 až 3 | m3 | 2.997 |  | 0 |  |  | základní |  | 0 | 0 | 0 | 0 | 0 | 4 | K | 2 |  |  |  | ROZPOCET | 0 | 0 | 0 | 0 | 0 | 1 | 0 | 4 | 2025918227
5 | K | 171251201 | Uložení sypaniny na skládky nebo meziskládky | m3 | 2.997 |  | 0 |  |  | základní |  | 0 | 0 | 0 | 0 | 0 | 4 | K | 2 |  |  |  | ROZPOCET | 0 | 0 | 0 | 0 | 0 | 1 | 0 | 4 | -1419963683
6 | K | 171201231 | Poplatek za uložení zeminy a kamení na recyklační skládce (skládkovné) kód odpadu 17 05 04 | t | 5.395 |  | 0 |  |  | základní |  | 0 | 0 | 0 | 0 | 0 | 4 | K | 2 |  |  |  | ROZPOCET | 0 | 0 | 0 | 0 | 0 | 1 | 0 | 4 | 1316765496
| VV |  | 2,997*1,8 'Přepočtené koeficientem množství |  | 5.395 | [12 empty] | VV | 2 | 2 | False | 1 | ROZPOCET
| D | 2 | Zakládání |  |  |  | 0 |  |  |  |  | 0 |  | 10.0138 |  | 0 | 1 | D | 1 |  |  |  | ROZPOCET | [6 empty] | 0
7 | K | 271532212 | Podsyp pod základové konstrukce se zhutněním z hrubého kameniva frakce 16 až 32 mm | m3 | 2.14 |  | 0 |  |  | základní |  | 0 | 2.16 | 4.6224 | 0 | 0 | 4 | K | 2 |  |  |  | ROZPOCET | 0 | 0 | 0 | 0 | 0 | 1 | 0 | 4 | 479293128
| VV |  | 4,44*(1,40+0,10+1,44+0,10+1,40)*0,10 |  | 1.971 | [12 empty] | VV | 2 | 2 | True | 0 | ROZPOCET
| VV |  | 1,00*0,56*0,10 |  | 0.056 | [12 empty] | VV | 2 | 2 | True | 0 | ROZPOCET
| VV |  | 1,06*1,07*0,10 |  | 0.113 | [12 empty] | VV | 2 | 2 | True | 0 | ROZPOCET
| VV |  | Součet |  | 2.14 | [12 empty] | VV | 2 | 4 | True | 1 | ROZPOCET
8 | K | 273313711 | Základové desky z betonu tř. C 20/25 | m3 | 2.14 |  | 0 |  |  | základní |  | 0 | 2.4533 | 5.25 | 0 | 0 | 4 | K | 2 |  |  |  | ROZPOCET | 0 | 0 | 0 | 0 | 0 | 1 | 0 | 4 | -869135255
| VV |  | 4,44*(1,40+0,10+1,44+0,10+1,40)*0,10 |  | 1.971 | [12 empty] | VV | 2 | 2 | True | 0 | ROZPOCET
| VV |  | 1,00*0,56*0,10 |  | 0.056 | [12 empty] | VV | 2 | 2 | True | 0 | ROZPOCET
| VV |  | 1,06*1,07*0,10 |  | 0.113 | [12 empty] | VV | 2 | 2 | True | 0 | ROZPOCET
| VV |  | Součet |  | 2.14 | [12 empty] | VV | 2 | 4 | True | 1 | ROZPOCET
9 | K | 273362021 | Výztuž základových desek svařovanými sítěmi Kari | t | 0.133 |  | 0 |  |  | základní |  | 0 | 1.0628 | 0.14135 | 0 | 0 | 4 | K | 2 |  |  |  | ROZPOCET | 0 | 0 | 0 | 0 | 0 | 1 | 0 | 4 | -868759087
| VV |  | 21,408*32,39/1000/6*1,15 |  | 0.133 | [12 empty] | VV | 2 | 2 | True | 0 | ROZPOCET
| VV |  | Součet |  | 0.133 | [12 empty] | VV | 2 | 4 | True | 1 | ROZPOCET
| D | 3 | Svislé a kompletní konstrukce |  |  |  | 0 |  |  |  |  | 0 |  | 2.076 |  | 0 | 1 | D | 1 |  |  |  | ROZPOCET | [6 empty] | 0
10 | K | 342271511 | Příčky tl 100 mm z vibrolisovaných betonových skořepinových tvárnic na MC | m2 | 16.4 |  | 0 |  |  | základní |  | 0 | 0.12645 | 2.0738 | 0 | 0 | 4 | K | 2 |  |  |  | ROZPOCET | 0 | 0 | 0 | 0 | 0 | 1 | 0 | 4 | -627234282
| VV |  | 2,00*3,26*2 |  | 13.04 | [12 empty] | VV | 2 | 2 | True | 0 | ROZPOCET
| VV |  | 1,17*4,44+3,14*(2,00-1,17)*(4,44/2)/2 |  | 8.088 | [12 empty] | VV | 2 | 2 | True | 0 | ROZPOCET
| VV |  | -0,80*1,97*3 |  | -4.728 | [12 empty] | VV | 2 | 2 | True | 0 | ROZPOCET
| VV |  | Součet |  | 16.4 | [12 empty] | VV | 2 | 4 | True | 1 | ROZPOCET
11 | K | 342291111 | Ukotvení příček montážní polyuretanovou pěnou tl příčky do 100 mm | m | 11.47 |  | 0 |  |  | základní |  | 0 | 8e-05 | 0.0009176 | 0 | 0 | 4 | K | 2 |  |  |  | ROZPOCET | 0 | 0 | 0 | 0 | 0 | 1 | 0 | 4 | -1833014409
| VV |  | 3,26*2 |  | 6.52 | [12 empty] | VV | 2 | 2 | True | 0 | ROZPOCET
| VV |  | 4,95 |  | 4.95 | [12 empty] | VV | 2 | 2 | True | 0 | ROZPOCET
| VV |  | Součet |  | 11.47 | [12 empty] | VV | 2 | 4 | True | 1 | ROZPOCET
12 | K | 342291131 | Ukotvení příček k betonovým konstrukcím plochými kotvami | m | 6.34 |  | 0 |  |  | základní |  | 0 | 0.0002 | 0.001268 | 0 | 0 | 4 | K | 2 |  |  |  | ROZPOCET | 0 | 0 | 0 | 0 | 0 | 1 | 0 | 4 | 1777187516
| VV |  | 2,00*2 |  | 4 | [12 empty] | VV | 2 | 2 | True | 0 | ROZPOCET
| VV |  | 1,17*2 |  | 2.34 | [12 empty] | VV | 2 | 2 | True | 0 | ROZPOCET
| VV |  | Součet |  | 6.34 | [12 empty] | VV | 2 | 4 | True | 1 | ROZPOCET
| D | 6 | Úpravy povrchů, podlahy a osazování výplní |  |  |  | 0 |  |  |  |  | 0 |  | 0.64724 |  | 0 | 1 | D | 1 |  |  |  | ROZPOCET | [6 empty] | 0
13 | K | 611131100 | Vápenný postřik vnitřních stropů nanášený ručně | m2 | 31.678 |  | 0 |  |  | základní |  | 0 | 0.0065 | 0.20591 | 0 | 0 | 4 | K | 2 |  |  |  | ROZPOCET | 0 | 0 | 0 | 0 | 0 | 1 | 0 | 4 | -652749370
| VV |  | 4,95*(3,26+0,10+1,655) |  | 24.824 | [12 empty] | VV | 2 | 2 | True | 0 | ROZPOCET
| VV |  | 1,10*0,56 |  | 0.616 | [12 empty] | VV | 2 | 2 | True | 0 | ROZPOCET
| VV |  | 1,06*1,07 |  | 1.134 | [12 empty] | VV | 2 | 2 | True | 0 | ROZPOCET
| VV |  | 4,40*1,16 |  | 5.104 | [12 empty] | VV | 2 | 2 | True | 0 | ROZPOCET
| VV |  | Součet |  | 31.678 | [12 empty] | VV | 2 | 4 | True | 1 | ROZPOCET
14 | K | 612131100 | Vápenný postřik vnitřních stěn nanášený ručně | m2 | 53.932 |  | 0 |  |  | základní |  | 0 | 0.0065 | 0.35056 | 0 | 0 | 4 | K | 2 |  |  |  | ROZPOCET | 0 | 0 | 0 | 0 | 0 | 1 | 0 | 4 | 400584895
| VV |  | 1,17*(3,26+0,10+1,655)*2 |  | 11.735 | [12 empty] | VV | 2 | 2 | True | 0 | ROZPOCET
| VV |  | (1,17*4,44+3,14*(2,00-1,17)*(4,44/2)/2)*2 |  | 16.175 | [12 empty] | VV | 2 | 2 | True | 0 | ROZPOCET
| VV |  | -1,10*1,85-3,14*0,55*0,13/2 |  | -2.147 | [12 empty] | VV | 2 | 2 | True | 0 | ROZPOCET
| VV |  | 0,56*1,85*2 |  | 2.072 | [12 empty] | VV | 2 | 2 | True | 0 | ROZPOCET
| VV |  | 2,20*(1,07+1,06+1,07) |  | 7.04 | [12 empty] | VV | 2 | 2 | True | 0 | ROZPOCET
| VV |  | -1,10*1,85-3,14*0,55*0,13/2 |  | -2.147 | [12 empty] | VV | 2 | 2 | True | 0 | ROZPOCET
| VV |  | (2,20+2,95)/2*3,51*2 |  | 18.077 | [12 empty] | VV | 2 | 2 | True | 0 | ROZPOCET
| VV |  | 2,95*1,06 |  | 3.127 | [12 empty] | VV | 2 | 2 | True | 0 | ROZPOCET
| VV |  | Součet |  | 53.932 | [12 empty] | VV | 2 | 4 | True | 1 | ROZPOCET
15 | K | 629991001 | Zakrytí podélných ploch fólií volně položenou | m2 | 6.16 |  | 0 |  |  | základní |  | 0 | 0 | 0 | 0 | 0 | 4 | K | 2 |  |  |  | ROZPOCET | 0 | 0 | 0 | 0 | 0 | 1 | 0 | 4 | -1666213533
| VV |  | 14*(0,19+0,25) |  | 6.16 | [12 empty] | VV | 2 | 2 | True | 0 | ROZPOCET
| VV |  | schodiště | [14 empty] | VV | 2 | 1 | True | 0 | ROZPOCET
| VV |  | Součet |  | 6.16 | [12 empty] | VV | 2 | 4 | True | 1 | ROZPOCET
16 | K | 642942111 | Osazování zárubní nebo rámů dveřních kovových do 2,5 m2 na MC | kus | 3 |  | 0 |  |  | základní |  | 0 | 0.01777 | 0.05331 | 0 | 0 | 4 | K | 2 |  |  |  | ROZPOCET | 0 | 0 | 0 | 0 | 0 | 1 | 0 | 4 | -139329058
17 | M | 55331350 | zárubeň ocelová pro běžné zdění a pórobeton 100 levá/pravá 800 | kus | 3 |  | 0 |  |  | základní |  | 0 | 0.01249 | 0.03747 | 0 | 0 | 8 | M | 2 |  |  |  | ROZPOCET | 0 | 0 | 0 | 0 | 0 | 1 | 0 | 4 | -488970439
| D | 9 | Ostatní konstrukce a práce-bourání |  |  |  | 0 |  |  |  |  | 0 |  | 0.0024986 |  | 5.0281 | 1 | D | 1 |  |  |  | ROZPOCET | [6 empty] | 0
18 | K | 949101111 | Lešení pomocné pro objekty pozemních staveb s lešeňovou podlahou v do 1,9 m zatížení do 150 kg/m2 | m2 | 19.22 |  | 0 |  |  | základní |  | 0 | 0.00013 | 0.0024986 | 0 | 0 | 4 | K | 2 |  |  |  | ROZPOCET | 0 | 0 | 0 | 0 | 0 | 1 | 0 | 4 | 775565649
| VV |  | 4,56 |  | 4.56 | [12 empty] | VV | 2 | 2 | True | 0 | ROZPOCET
| VV |  | m0.01 | [14 empty] | VV | 2 | 1 | True | 0 | ROZPOCET
| VV |  | 4,69 |  | 4.69 | [12 empty] | VV | 2 | 2 | True | 0 | ROZPOCET
| VV |  | m0.02 | [14 empty] | VV | 2 | 1 | True | 0 | ROZPOCET
| VV |  | 4,56 |  | 4.56 | [12 empty] | VV | 2 | 2 | True | 0 | ROZPOCET
| VV |  | m0.03 | [14 empty] | VV | 2 | 1 | True | 0 | ROZPOCET
| VV |  | 5,41 |  | 5.41 | [12 empty] | VV | 2 | 2 | True | 0 | ROZPOCET
| VV |  | m0.04 | [14 empty] | VV | 2 | 1 | True | 0 | ROZPOCET
| VV |  | Součet |  | 19.22 | [12 empty] | VV | 2 | 4 | True | 1 | ROZPOCET
19 | K | 952901411 | Vyčištění ostatních objektů (kanálů, zásobníků, kůlen) při jakékoliv výšce podlaží | m2 | 19.22 |  | 0 |  |  | základní |  | 0 | 0 | 0 | 0 | 0 | 4 | K | 2 |  |  |  | ROZPOCET | 0 | 0 | 0 | 0 | 0 | 1 | 0 | 4 | -1179544590
20 | K | 965081113 | Bourání dlažby z dlaždic plochy přes 1 m2 | m2 | 21.408 |  | 0 |  |  | základní |  | 0 | 0 | 0 | 0.045 | 0.96336 | 4 | K | 2 |  |  |  | ROZPOCET | 0 | 0 | 0 | 0 | 0 | 1 | 0 | 4 | -753714141
| VV |  | 4,44*(1,40+0,10+1,44+0,10+1,40) |  | 19.714 | [12 empty] | VV | 2 | 2 | True | 0 | ROZPOCET
| VV |  | 1,00*0,56 |  | 0.56 | [12 empty] | VV | 2 | 2 | True | 0 | ROZPOCET
| VV |  | 1,06*1,07 |  | 1.134 | [12 empty] | VV | 2 | 2 | True | 0 | ROZPOCET
| VV |  | Součet |  | 21.408 | [12 empty] | VV | 2 | 4 | True | 1 | ROZPOCET
21 | K | 978011191 | Otlučení (osekání) vnitřní vápenné nebo vápenocementové omítky stropů v rozsahu do 100 % | m2 | 31.678 |  | 0 |  |  | základní |  | 0 | 0 | 0 | 0.05 | 1.5839 | 4 | K | 2 |  |  |  | ROZPOCET | 0 | 0 | 0 | 0 | 0 | 1 | 0 | 4 | 1080948112
| VV |  | 4,95*(3,26+0,10+1,655) |  | 24.824 | [12 empty] | VV | 2 | 2 | True | 0 | ROZPOCET
| VV |  | 1,10*0,56 |  | 0.616 | [12 empty] | VV | 2 | 2 | True | 0 | ROZPOCET
| VV |  | 1,06*1,07 |  | 1.134 | [12 empty] | VV | 2 | 2 | True | 0 | ROZPOCET
| VV |  | 4,40*1,16 |  | 5.104 | [12 empty] | VV | 2 | 2 | True | 0 | ROZPOCET
| VV |  | Součet |  | 31.678 | [12 empty] | VV | 2 | 4 | True | 1 | ROZPOCET
22 | K | 978013191 | Otlučení (osekání) vnitřní vápenné nebo vápenocementové omítky stěn v rozsahu do 100 % | m2 | 53.932 |  | 0 |  |  | základní |  | 0 | 0 | 0 | 0.046 | 2.4809 | 4 | K | 2 |  |  |  | ROZPOCET | 0 | 0 | 0 | 0 | 0 | 1 | 0 | 4 | -1655521600
| VV |  | 1,17*(3,26+0,10+1,655)*2 |  | 11.735 | [12 empty] | VV | 2 | 2 | True | 0 | ROZPOCET
| VV |  | (1,17*4,44+3,14*(2,00-1,17)*(4,44/2)/2)*2 |  | 16.175 | [12 empty] | VV | 2 | 2 | True | 0 | ROZPOCET
| VV |  | -1,10*1,85-3,14*0,55*0,13/2 |  | -2.147 | [12 empty] | VV | 2 | 2 | True | 0 | ROZPOCET
| VV |  | 0,56*1,85*2 |  | 2.072 | [12 empty] | VV | 2 | 2 | True | 0 | ROZPOCET
| VV |  | 2,20*(1,07+1,06+1,07) |  | 7.04 | [12 empty] | VV | 2 | 2 | True | 0 | ROZPOCET
| VV |  | -1,10*1,85-3,14*0,55*0,13/2 |  | -2.147 | [12 empty] | VV | 2 | 2 | True | 0 | ROZPOCET
| VV |  | (2,20+2,95)/2*3,51*2 |  | 18.077 | [12 empty] | VV | 2 | 2 | True | 0 | ROZPOCET
| VV |  | 2,95*1,06 |  | 3.127 | [12 empty] | VV | 2 | 2 | True | 0 | ROZPOCET
| VV |  | Součet |  | 53.932 | [12 empty] | VV | 2 | 4 | True | 1 | ROZPOCET
| D | 997 | Přesun sutě |  |  |  | 0 |  |  |  |  | 0 |  | 0 |  | 0 | 1 | D | 1 |  |  |  | ROZPOCET | [6 empty] | 0
23 | K | 997013111 | Vnitrostaveništní doprava suti a vybouraných hmot pro budovy v do 6 m s použitím mechanizace | t | 5.028 |  | 0 |  |  | základní |  | 0 | 0 | 0 | 0 | 0 | 4 | K | 2 |  |  |  | ROZPOCET | 0 | 0 | 0 | 0 | 0 | 1 | 0 | 4 | 1897849949
24 | K | 997013501 | Odvoz suti a vybouraných hmot na skládku nebo meziskládku do 1 km se složením | t | 5.028 |  | 0 |  |  | základní |  | 0 | 0 | 0 | 0 | 0 | 4 | K | 2 |  |  |  | ROZPOCET | 0 | 0 | 0 | 0 | 0 | 1 | 0 | 4 | -1392101037
25 | K | 997013509 | Příplatek k odvozu suti a vybouraných hmot na skládku ZKD 1 km přes 1 km | t | 140.784 |  | 0 |  |  | základní |  | 0 | 0 | 0 | 0 | 0 | 4 | K | 2 |  |  |  | ROZPOCET | 0 | 0 | 0 | 0 | 0 | 1 | 0 | 4 | 410641862
| VV |  | 5,028*28 'Přepočtené koeficientem množství |  | 140.784 | [12 empty] | VV | 2 | 2 | False | 1 | ROZPOCET
26 | K | 997013871 | Poplatek za uložení stavebního odpadu na recyklační skládce (skládkovné) směsného stavebního a demoličního kód odpadu 17 09 04 | t | 5.028 |  | 0 |  |  | základní |  | 0 | 0 | 0 | 0 | 0 | 4 | K | 2 |  |  |  | ROZPOCET | 0 | 0 | 0 | 0 | 0 | 1 | 0 | 4 | -917778534
| D | 998 | Přesun hmot |  |  |  | 0 |  |  |  |  | 0 |  | 0 |  | 0 | 1 | D | 1 |  |  |  | ROZPOCET | [6 empty] | 0
27 | K | 998011002 | Přesun hmot pro budovy zděné v do 12 m | t | 12.739 |  | 0 |  |  | základní |  | 0 | 0 | 0 | 0 | 0 | 4 | K | 2 |  |  |  | ROZPOCET | 0 | 0 | 0 | 0 | 0 | 1 | 0 | 4 | 288441942
| D | PSV | Práce a dodávky PSV |  |  |  | 0 |  |  |  |  | 0 |  | 0.048947 |  | 0 | 2 | D | 0 |  |  |  | ROZPOCET | [6 empty] | 0
| D | 766 | Konstrukce truhlářské |  |  |  | 0 |  |  |  |  | 0 |  | 0.04715 |  | 0 | 2 | D | 1 |  |  |  | ROZPOCET | [6 empty] | 0
28 | K | 766660001 | Montáž dveřních křídel otvíravých jednokřídlových š do 0,8 m do ocelové zárubně | kus | 3 |  | 0 |  |  | základní |  | 0 | 0 | 0 | 0 | 0 | 16 | K | 2 |  |  |  | ROZPOCET | 0 | 0 | 0 | 0 | 0 | 1 | 0 | 16 | 1045985849
29 | M | 766D02 | Dveře interiérové, 800x1970, plné, jednokřídlé, dle výběru objednatele uvažovaná cena 4890Kč/kus - ozn. dle PD 3 | kus | 3 |  | 0 |  |  | základní |  | 0 | 0 | 0 | 0 | 0 | 32 | M | 2 |  |  |  | ROZPOCET | 0 | 0 | 0 | 0 | 0 | 1 | 0 | 16 | 1489232015
30 | M | 766PD3 | Příplatek za provedení dveří - voděodolnost | kus | 3 |  | 0 |  |  | základní |  | 0 | 0 | 0 | 0 | 0 | 32 | M | 2 |  |  |  | ROZPOCET | 0 | 0 | 0 | 0 | 0 | 1 | 0 | 16 | 1406400218
31 | M | 766PD4 | Kování dle výběru objednatele - uvažovaná cena 500Kč/kus - provedení dle účelu místností (klika-klika) | kus | 3 |  | 0 |  |  | základní |  | 0 | 0 | 0 | 0 | 0 | 32 | M | 2 |  |  |  | ROZPOCET | 0 | 0 | 0 | 0 | 0 | 1 | 0 | 16 | -1748071068
32 | K | 766681121 | Montáž zárubní rámových pro dveře dvoukřídlové do rozměru 1250 mm | kus | 1 |  | 0 |  |  | základní |  | 0 | 0.00047 | 0.00047 | 0 | 0 | 16 | K | 2 |  |  |  | ROZPOCET | 0 | 0 | 0 | 0 | 0 | 1 | 0 | 16 | -1276785316
33 | K | 766660163 | Montáž dveřních křídel otvíravých dvoukřídlových požárních do dřevěné rámové zárubně | kus | 1 |  | 0 |  |  | základní |  | 0 | 0 | 0 | 0 | 0 | 16 | K | 2 |  |  |  | ROZPOCET | 0 | 0 | 0 | 0 | 0 | 1 | 0 | 16 | -934415929
34 | M | 611100 | dveře dvoukřídlé vč. rámu dřevěné do pískovce protipožární EI (EW) 30 D3 plné 940x18800mm - atyp - ozn. dle PD 100 | kus | 1 |  | 0 |  |  | základní |  | 0 | 0.045 | 0.045 | 0 | 0 | 32 | M | 2 |  |  |  | ROZPOCET | 0 | 0 | 0 | 0 | 0 | 1 | 0 | 16 | -1063732281
35 | K | 766660720 | Osazení větrací mřížky s vyříznutím otvoru | kus | 6 |  | 0 |  |  | základní |  | 0 | 0 | 0 | 0 | 0 | 16 | K | 2 |  |  |  | ROZPOCET | 0 | 0 | 0 | 0 | 0 | 1 | 0 | 16 | 206089313
36 | M | 4502056660 | Mřížka větrací dveřní VM 500×90 mm, bílá (2 ks/bal) | kus | 6 |  | 0 |  |  | základní |  | 0 | 0.00028 | 0.00168 | 0 | 0 | 32 | M | 2 |  |  |  | ROZPOCET | 0 | 0 | 0 | 0 | 0 | 1 | 0 | 16 | -2103697558
37 | K | 998766201 | Přesun hmot procentní pro konstrukce truhlářské v objektech v do 6 m | % |  |  | 0 |  |  | základní |  | 0 | 0 | 0 | 0 | 0 | 16 | K | 2 |  |  |  | ROZPOCET | 0 | 0 | 0 | 0 | 0 | 1 | 0 | 16 | -318171184
| D | 783 | Dokončovací práce - nátěry |  |  |  | 0 |  |  |  |  | 0 |  | 0.0017966 |  | 0 | 2 | D | 1 |  |  |  | ROZPOCET | [6 empty] | 0
38 | K | 783301401 | Ometení zámečnických konstrukcí | m2 | 4.728 |  | 0 |  |  | základní |  | 0 | 0 | 0 | 0 | 0 | 16 | K | 2 |  |  |  | ROZPOCET | 0 | 0 | 0 | 0 | 0 | 1 | 0 | 16 | -2116196855
| VV |  | 0,80*1,97*3 |  | 4.728 | [12 empty] | VV | 2 | 2 | True | 0 | ROZPOCET
| VV |  | Součet |  | 4.728 | [12 empty] | VV | 2 | 4 | True | 1 | ROZPOCET
39 | K | 783314203 | Základní antikorozní jednonásobný syntetický samozákladující nátěr zámečnických konstrukcí | m2 | 4.728 |  | 0 |  |  | základní |  | 0 | 0.00014 | 0.00066192 | 0 | 0 | 16 | K | 2 |  |  |  | ROZPOCET | 0 | 0 | 0 | 0 | 0 | 1 | 0 | 16 | 222699575
40 | K | 783315101 | Mezinátěr jednonásobný syntetický standardní zámečnických konstrukcí | m2 | 4.728 |  | 0 |  |  | základní |  | 0 | 0.00012 | 0.00056736 | 0 | 0 | 16 | K | 2 |  |  |  | ROZPOCET | 0 | 0 | 0 | 0 | 0 | 1 | 0 | 16 | 2089529184
41 | K | 783317101 | Krycí jednonásobný syntetický standardní nátěr zámečnických konstrukcí | m2 | 4.728 |  | 0 |  |  | základní |  | 0 | 0.00012 | 0.00056736 | 0 | 0 | 16 | K | 2 |  |  |  | ROZPOCET | 0 | 0 | 0 | 0 | 0 | 1 | 0 | 16 | -691003106
| D | VRN | Vedlejší rozpočtové náklady |  |  |  | 0 |  |  |  |  | 0 |  | 0 |  | 0 | 5 | D | 0 |  |  |  | ROZPOCET | [6 empty] | 0
| D | VRN3 | Zařízení staveniště |  |  |  | 0 |  |  |  |  | 0 |  | 0 |  | 0 | 5 | D | 1 |  |  |  | ROZPOCET | [6 empty] | 0
42 | K | 030001000 | Zařízení staveniště | % |  |  | 0 |  |  | základní |  | 0 | 0 | 0 | 0 | 0 | 1024 | K | 2 |  |  |  | ROZPOCET | 0 | 0 | 0 | 0 | 0 | 1 | 0 | 1024 | 2112372738

## 2 - I.NP
{5431b00c-9289-47c7-ad04-f5f68ef2f9fd}
2
| KRYCÍ LIST SOUPISU PRACÍ | [7 empty] | v --- níže se nacházejí doplnkové a pomocné údaje k sestavám --- v | [8 empty] | False
Stavba:
TECHNICKÉ SLUŽBY KŘINICE - 4 bytové jednotky, na st. p. č. 118 k.ú. Křinice
Objekt:
01a - Stavební práce - vnitřní
Soupis:
2 - I.NP
| KSO: |  |  |  |  | CC-CZ:
| Místo: |  | st. p. č. 118 k.ú. Křinice |  |  | Datum: | 13. 5. 2020
| Zadavatel: |  |  |  |  | IČ: | 006 53 608
|  | Obec Křinice |  |  |  | DIČ: | CZ00653608
| Uchazeč: |  |  |  |  | IČ: | Vyplň údaj
|  | Vyplň údaj |  |  |  | DIČ: | Vyplň údaj
| Projektant: |  |  |  |  | IČ: | 764 89 337
|  | Tomáš Valenta |  |  |  | DIČ: | CZ8002143259
| Zpracovatel: |  |  |  |  | IČ: | 764 89 337
|  | Tomáš Valenta |  |  |  | DIČ: | CZ8002143259
Poznámka:
| Cena bez DPH | [5 empty] | 0
|  |  | Základ daně |  |  | Sazba daně | Výše daně
| DPH | základní | 0 |  |  | 21% | 0
|  | snížená | 0 |  |  | 15% | 0
|  | zákl. přenesená | 0 |  |  | 21% | 0
|  | sníž. přenesená | 0 |  |  | 15% | 0
|  | nulová | 0 |  |  | 0% | 0
| Cena s DPH |  |  | v | CZK |  | 0
| Projektant |  |  | Zpracovatel
| Datum a podpis: |  | Razítko | Datum a podpis: |  |  | Razítko
| Objednavatel |  |  | Uchazeč
| Datum a podpis: |  | Razítko | Datum a podpis: |  |  | Razítko
REKAPITULACE ČLENĚNÍ SOUPISU PRACÍ
Stavba:
TECHNICKÉ SLUŽBY KŘINICE - 4 bytové jednotky, na st. p. č. 118 k.ú. Křinice
Objekt:
01a - Stavební práce - vnitřní
Soupis:
2 - I.NP
Místo: |  |  | st. p. č. 118 k.ú. Křinice |  |  | Datum: | 13. 5. 2020
Zadavatel: |  |  | Obec Křinice |  |  | Projektant: | Tomáš Valenta
Uchazeč: |  |  | Vyplň údaj |  |  | Zpracovatel: | Tomáš Valenta
Kód dílu - Popis | [6 empty] | Cena celkem [CZK]
Náklady ze soupisu prací | [6 empty] | 0 | [11 empty] | -1
| HSV - Práce a dodávky HSV | [5 empty] | 0
| 1 - Zemní práce | [5 empty] | 0
| 2 - Zakládání | [5 empty] | 0
| 3 - Svislé a kompletní konstrukce | [5 empty] | 0
| 4 - Vodorovné konstrukce | [5 empty] | 0
| 6 - Úpravy povrchu, podlahy, osazení | [5 empty] | 0
| 9 - Ostatní konstrukce a práce-bourání | [5 empty] | 0
| 997 - Přesun sutě | [5 empty] | 0
| 998 - Přesun hmot | [5 empty] | 0
| PSV - Konstrukce a práce PSV | [5 empty] | 0
| 711 - Izolace proti vodě, vlhkosti a plynům | [5 empty] | 0
| 713 - Izolace tepelné | [5 empty] | 0
| 742 - Elektroinstalace - slaboproud | [5 empty] | 0
| 763 - Konstrukce suché výstavby | [5 empty] | 0
| 766 - Konstrukce truhlářské | [5 empty] | 0
| 771 - Podlahy z dlaždic | [5 empty] | 0
| 776 - Podlahy povlakové | [5 empty] | 0
| 781 - Dokončovací práce - obklady | [5 empty] | 0
| 783 - Dokončovací práce - nátěry | [5 empty] | 0
| 784 - Dokončovací práce - malby | [5 empty] | 0
| VRN - Vedlejší rozpočtové náklady | [5 empty] | 0
| VRN3 - Zařízení staveniště | [5 empty] | 0
SOUPIS PRACÍ
Stavba:
TECHNICKÉ SLUŽBY KŘINICE - 4 bytové jednotky, na st. p. č. 118 k.ú. Křinice
Objekt:
01a - Stavební práce - vnitřní
Soupis:
2 - I.NP
Místo: |  |  | st. p. č. 118 k.ú. Křinice |  |  | Datum: | 13. 5. 2020
Zadavatel: |  |  | Obec Křinice |  |  | Projektant: | Tomáš Valenta
Uchazeč: |  |  | Vyplň údaj |  |  | Zpracovatel: | Tomáš Valenta
PČ | Typ | Kód | Popis | MJ | Množství | J.cena [CZK] | Cena celkem [CZK] | Cenová soustava |  | DPH | J. Nh [h] | Nh celkem [h] | J. hmotnost [t] | Hmotnost celkem [t] | J. suť [t] | Suť Celkem [t]
Náklady soupisu celkem | [6 empty] | 0 |  |  |  |  | 0 |  | 68.6708 |  | 73.5024 |  | D | -1 | [10 empty] | 0
| D | HSV | Práce a dodávky HSV |  |  |  | 0 |  |  |  |  | 0 |  | 62.3719 |  | 73.4337 | 1 | D | 0 |  |  |  | ROZPOCET | [6 empty] | 0
| D | 1 | Zemní práce |  |  |  | 0 |  |  |  |  | 0 |  | 0 |  | 0 | 1 | D | 1 |  |  |  | ROZPOCET | [6 empty] | 0
1 | K | 131113101 | Hloubení jam v soudržných horninách třídy těžitelnosti I, skupiny 1 a 2 ručně | m3 | 5.104 |  | 0 |  |  | základní |  | 0 | 0 | 0 | 0 | 0 | 4 | K | 2 |  |  |  | ROZPOCET | 0 | 0 | 0 | 0 | 0 | 1 | 0 | 4 | 1483771812
| VV |  | -(0,12+0,10+0,06-0,20)*2,86*3,47 |  | -0.794 | [12 empty] | VV | 2 | 2 | True | 0 | ROZPOCET
| VV |  | -(0,12+0,10+0,06-0,20)*2,672*2,05 |  | -0.438 | [12 empty] | VV | 2 | 2 | True | 0 | ROZPOCET
| VV |  | m1.09-1.10-1.11 - hasiči | [14 empty] | VV | 2 | 1 | True | 0 | ROZPOCET
| VV |  | (0,12+0,10+0,06-0,23-0,05)*4,625*6,73 |  | 0 | [12 empty] | VV | 2 | 2 | True | 0 | ROZPOCET
| VV |  | (0,12+0,10+0,06-0,20)*3,47*6,73 |  | 1.868 | [12 empty] | VV | 2 | 2 | True | 0 | ROZPOCET
| VV |  | m1.05-1.06-1.07-1.08-1.09-1.10-1.11 | [14 empty] | VV | 2 | 1 | True | 0 | ROZPOCET
| VV |  | (0,12+0,10+0,06-0,20)*14,53 |  | 1.162 | [12 empty] | VV | 2 | 2 | True | 0 | ROZPOCET
| VV |  | m1.04 - bez podsklepení | [14 empty] | VV | 2 | 1 | True | 0 | ROZPOCET
| VV |  | (0,12+0,10+0,06-0,20)*3,02*5,015 |  | 1.212 | [12 empty] | VV | 2 | 2 | True | 0 | ROZPOCET
| VV |  | (0,12+0,10+0,06-0,20)*(0,475*1,06+1,00*1,41+0,42*1,03) |  | 0.188 | [12 empty] | VV | 2 | 2 | True | 0 | ROZPOCET
| VV |  | M1.00-1.01-1.02 | [14 empty] | VV | 2 | 1 | True | 0 | ROZPOCET
| VV |  | (0,12+0,10+0,06-0,20)*4,75*5,015 |  | 1.906 | [12 empty] | VV | 2 | 2 | True | 0 | ROZPOCET
| VV |  | M1.03 | [14 empty] | VV | 2 | 1 | True | 0 | ROZPOCET
| VV |  | Součet |  | 5.104 | [12 empty] | VV | 2 | 4 | True | 1 | ROZPOCET
2 | K | 162211311 | Vodorovné přemístění výkopku z horniny třídy těžitelnosti I, skupiny 1 až 3 stavebním kolečkem do 10 m | m3 | 5.104 |  | 0 |  |  | základní |  | 0 | 0 | 0 | 0 | 0 | 4 | K | 2 |  |  |  | ROZPOCET | 0 | 0 | 0 | 0 | 0 | 1 | 0 | 4 | -1415251700
3 | K | 162211319 | Příplatek k vodorovnému přemístění výkopku z horniny třídy těžitelnosti I, skupiny 1 až 3 stavebním kolečkem ZKD 10 m | m3 | 5.104 |  | 0 |  |  | základní |  | 0 | 0 | 0 | 0 | 0 | 4 | K | 2 |  |  |  | ROZPOCET | 0 | 0 | 0 | 0 | 0 | 1 | 0 | 4 | -21522942
4 | K | 162751117 | Vodorovné přemístění do 10000 m výkopku/sypaniny z horniny třídy těžitelnosti I, skupiny 1 až 3 | m3 | 5.104 |  | 0 |  |  | základní |  | 0 | 0 | 0 | 0 | 0 | 4 | K | 2 |  |  |  | ROZPOCET | 0 | 0 | 0 | 0 | 0 | 1 | 0 | 4 | 1466504088
5 | K | 171251201 | Uložení sypaniny na skládky nebo meziskládky | m3 | 5.104 |  | 0 |  |  | základní |  | 0 | 0 | 0 | 0 | 0 | 4 | K | 2 |  |  |  | ROZPOCET | 0 | 0 | 0 | 0 | 0 | 1 | 0 | 4 | -273337218
6 | K | 171201231 | Poplatek za uložení zeminy a kamení na recyklační skládce (skládkovné) kód odpadu 17 05 04 | t | 9.187 |  | 0 |  |  | základní |  | 0 | 0 | 0 | 0 | 0 | 4 | K | 2 |  |  |  | ROZPOCET | 0 | 0 | 0 | 0 | 0 | 1 | 0 | 4 | 404911341
| VV |  | 5,104*1,8 'Přepočtené koeficientem množství |  | 9.187 | [12 empty] | VV | 2 | 2 | False | 1 | ROZPOCET
| D | 2 | Zakládání |  |  |  | 0 |  |  |  |  | 0 |  | 29.7401 |  | 0 | 1 | D | 1 |  |  |  | ROZPOCET | [6 empty] | 0
7 | K | 273313711 | Základové desky z betonu tř. C 20/25 | m3 | 11.857 |  | 0 |  |  | základní |  | 0 | 2.4533 | 29.0887 | 0 | 0 | 4 | K | 2 |  |  |  | ROZPOCET | 0 | 0 | 0 | 0 | 0 | 1 | 0 | 4 | 265353603
| VV |  | -0,12*2,86*3,47 |  | -1.191 | [12 empty] | VV | 2 | 2 | True | 0 | ROZPOCET
| VV |  | -0,12*2,672*2,05 |  | -0.657 | [12 empty] | VV | 2 | 2 | True | 0 | ROZPOCET
| VV |  | m1.09-1.10-1.11 - hasiči | [14 empty] | VV | 2 | 1 | True | 0 | ROZPOCET
| VV |  | 0,12*4,625*6,73 |  | 3.735 | [12 empty] | VV | 2 | 2 | True | 0 | ROZPOCET
| VV |  | 0,12*3,47*6,73 |  | 2.802 | [12 empty] | VV | 2 | 2 | True | 0 | ROZPOCET
| VV |  | m1.05-1.06-1.07-1.08-1.09-1.10-1.11 | [14 empty] | VV | 2 | 1 | True | 0 | ROZPOCET
| VV |  | 0,12*18,42 |  | 2.21 | [12 empty] | VV | 2 | 2 | True | 0 | ROZPOCET
| VV |  | m1.04 - bez podsklepení | [14 empty] | VV | 2 | 1 | True | 0 | ROZPOCET
| VV |  | 0,12*3,02*5,015 |  | 1.817 | [12 empty] | VV | 2 | 2 | True | 0 | ROZPOCET
| VV |  | 0,12*(0,475*1,06+1,00*1,41+0,42*1,03) |  | 0.282 | [12 empty] | VV | 2 | 2 | True | 0 | ROZPOCET
| VV |  | M1.00-1.01-1.02 | [14 empty] | VV | 2 | 1 | True | 0 | ROZPOCET
| VV |  | 0,12*4,75*5,015 |  | 2.859 | [12 empty] | VV | 2 | 2 | True | 0 | ROZPOCET
| VV |  | M1.03 | [14 empty] | VV | 2 | 1 | True | 0 | ROZPOCET
| VV |  | Součet |  | 11.857 | [12 empty] | VV | 2 | 4 | True | 1 | ROZPOCET
8 | K | 273362021 | Výztuž základových desek svařovanými sítěmi Kari | t | 0.613 |  | 0 |  |  | základní |  | 0 | 1.0628 | 0.65148 | 0 | 0 | 4 | K | 2 |  |  |  | ROZPOCET | 0 | 0 | 0 | 0 | 0 | 1 | 0 | 4 | -2136053417
| VV |  | -2,86*3,47*32,39/1000/6*1,15 |  | -0.062 | [12 empty] | VV | 2 | 2 | True | 0 | ROZPOCET
| VV |  | -2,672*2,05*32,39/1000/6*1,15 |  | -0.034 | [12 empty] | VV | 2 | 2 | True | 0 | ROZPOCET
| VV |  | m1.09-1.10-1.11 - hasiči | [14 empty] | VV | 2 | 1 | True | 0 | ROZPOCET
| VV |  | 4,625*6,73*32,39/1000/6*1,15 |  | 0.193 | [12 empty] | VV | 2 | 2 | True | 0 | ROZPOCET
| VV |  | 3,47*6,73*32,39/1000/6*1,15 |  | 0.145 | [12 empty] | VV | 2 | 2 | True | 0 | ROZPOCET
| VV |  | m1.05-1.06-1.07-1.08-1.09-1.10-1.11 | [14 empty] | VV | 2 | 1 | True | 0 | ROZPOCET
| VV |  | 18,42*32,39/1000/6*1,15 |  | 0.114 | [12 empty] | VV | 2 | 2 | True | 0 | ROZPOCET
| VV |  | m1.04 - bez podsklepení | [14 empty] | VV | 2 | 1 | True | 0 | ROZPOCET
| VV |  | 3,02*5,015*32,39/1000/6*1,15 |  | 0.094 | [12 empty] | VV | 2 | 2 | True | 0 | ROZPOCET
| VV |  | (0,475*1,06+1,00*1,41+0,42*1,03)*32,39/1000/6*1,15 |  | 0.015 | [12 empty] | VV | 2 | 2 | True | 0 | ROZPOCET
| VV |  | M1.00-1.01-1.02 | [14 empty] | VV | 2 | 1 | True | 0 | ROZPOCET
| VV |  | 4,75*5,015*32,39/1000/6*1,15 |  | 0.148 | [12 empty] | VV | 2 | 2 | True | 0 | ROZPOCET
| VV |  | M1.03 | [14 empty] | VV | 2 | 1 | True | 0 | ROZPOCET
| VV |  | Součet |  | 0.613 | [12 empty] | VV | 2 | 4 | True | 1 | ROZPOCET
| D | 3 | Svislé a kompletní konstrukce |  |  |  | 0 |  |  |  |  | 0 |  | 8.2383 |  | 0 | 1 | D | 1 |  |  |  | ROZPOCET | [6 empty] | 0
9 | K | 310238211 | Zazdívka otvorů pl do 1 m2 ve zdivu nadzákladovém cihlami pálenými na MVC | m3 | 0.269 |  | 0 |  |  | základní |  | 0 | 1.8775 | 0.50505 | 0 | 0 | 4 | K | 2 |  |  |  | ROZPOCET | 0 | 0 | 0 | 0 | 0 | 1 | 0 | 4 | 2037854795
| VV |  | 0,80*0,60*0,56 |  | 0.269 | [12 empty] | VV | 2 | 2 | True | 0 | ROZPOCET
| VV |  | m1.03-1.04 | [14 empty] | VV | 2 | 1 | True | 0 | ROZPOCET
| VV |  | Součet |  | 0.269 | [12 empty] | VV | 2 | 4 | True | 1 | ROZPOCET
10 | K | 310239211 | Zazdívka otvorů pl do 4 m2 ve zdivu nadzákladovém cihlami pálenými na MVC | m3 | 2.133 |  | 0 |  |  | základní |  | 0 | 1.8775 | 4.0047 | 0 | 0 | 4 | K | 2 |  |  |  | ROZPOCET | 0 | 0 | 0 | 0 | 0 | 1 | 0 | 4 | -421048307
| VV |  | 0,99*2,10*0,56 |  | 1.164 | [12 empty] | VV | 2 | 2 | True | 0 | ROZPOCET
| VV |  | m1.03-1.04 | [14 empty] | VV | 2 | 1 | True | 0 | ROZPOCET
| VV |  | 2,00*0,90*0,48 |  | 0.864 | [12 empty] | VV | 2 | 2 | True | 0 | ROZPOCET
| VV |  | 0,65*0,90*0,18 |  | 0.105 | [12 empty] | VV | 2 | 2 | True | 0 | ROZPOCET
| VV |  | m1.05 - okno | [14 empty] | VV | 2 | 1 | True | 0 | ROZPOCET
| VV |  | Součet |  | 2.133 | [12 empty] | VV | 2 | 4 | True | 1 | ROZPOCET
11 | K | 317121151 | Montáž ŽB překladů prefabrikovaných do rýh světlosti otvoru do 1050 mm | kus | 8 |  | 0 |  |  | základní |  | 0 | 0.02588 | 0.20704 | 0 | 0 | 4 | K | 2 |  |  |  | ROZPOCET | 0 | 0 | 0 | 0 | 0 | 1 | 0 | 4 | 576304800
| VV |  | 4 |  | 4 | [12 empty] | VV | 2 | 2 | True | 0 | ROZPOCET
| VV |  | 3 |  | 3 | [12 empty] | VV | 2 | 2 | True | 0 | ROZPOCET
| VV |  | 1 |  | 1 | [12 empty] | VV | 2 | 2 | True | 0 | ROZPOCET
| VV |  | Součet |  | 8 | [12 empty] | VV | 2 | 4 | True | 1 | ROZPOCET
12 | M | 59321071 | překlad železobetonový RZP 1490x140x140mm | kus | 8 |  | 0 |  |  | základní |  | 0 | 0.07 | 0.56 | 0 | 0 | 8 | M | 2 |  |  |  | ROZPOCET | 0 | 0 | 0 | 0 | 0 | 1 | 0 | 4 | 1788679021
| VV |  | 4 |  | 4 | [12 empty] | VV | 2 | 2 | True | 0 | ROZPOCET
| VV |  | 3 |  | 3 | [12 empty] | VV | 2 | 2 | True | 0 | ROZPOCET
| VV |  | 1 |  | 1 | [12 empty] | VV | 2 | 2 | True | 0 | ROZPOCET
| VV |  | Součet |  | 8 | [12 empty] | VV | 2 | 4 | True | 1 | ROZPOCET
13 | K | 317142420 | Překlad nenosný pórobetonový š 100 mm v do 250 mm na tenkovrstvou maltu dl do 1000 mm | kus | 1 |  | 0 |  |  | základní |  | 0 | 0.02228 | 0.02228 | 0 | 0 | 4 | K | 2 |  |  |  | ROZPOCET | 0 | 0 | 0 | 0 | 0 | 1 | 0 | 4 | 1263390080
| VV |  | 1 |  | 1 | [12 empty] | VV | 2 | 2 | True | 0 | ROZPOCET
| VV |  | Součet |  | 1 | [12 empty] | VV | 2 | 4 | True | 1 | ROZPOCET
14 | K | 317142422 | Překlad nenosný pórobetonový š 100 mm v do 250 mm na tenkovrstvou maltu dl do 1250 mm | kus | 2 |  | 0 |  |  | základní |  | 0 | 0.02628 | 0.05256 | 0 | 0 | 4 | K | 2 |  |  |  | ROZPOCET | 0 | 0 | 0 | 0 | 0 | 1 | 0 | 4 | 1563385875
| VV |  | 2 |  | 2 | [12 empty] | VV | 2 | 2 | True | 0 | ROZPOCET
| VV |  | Součet |  | 2 | [12 empty] | VV | 2 | 4 | True | 1 | ROZPOCET
15 | K | 319201321 | Vyrovnání nerovného povrchu zdiva tl do 30 mm maltou | m2 | 3.942 |  | 0 |  |  | základní |  | 0 | 0.02857 | 0.11262 | 0 | 0 | 4 | K | 2 |  |  |  | ROZPOCET | 0 | 0 | 0 | 0 | 0 | 1 | 0 | 4 | 677157488
| VV |  | 0,18*2,65 |  | 0.477 | [12 empty] | VV | 2 | 2 | True | 0 | ROZPOCET
| VV |  | 0,35*1,50*5 |  | 2.625 | [12 empty] | VV | 2 | 2 | True | 0 | ROZPOCET
| VV |  | 0,35*0,60*4 |  | 0.84 | [12 empty] | VV | 2 | 2 | True | 0 | ROZPOCET
| VV |  | Součet |  | 3.942 | [12 empty] | VV | 2 | 4 | True | 1 | ROZPOCET
16 | K | 340238212 | Zazdívka otvorů v příčkách nebo stěnách plochy do 1 m2 cihlami plnými tl přes 100 mm | m2 | 0.882 |  | 0 |  |  | základní |  | 0 | 0.25365 | 0.22372 | 0 | 0 | 4 | K | 2 |  |  |  | ROZPOCET | 0 | 0 | 0 | 0 | 0 | 1 | 0 | 4 | 1011454926
| VV |  | 2,10*0,42 |  | 0.882 | [12 empty] | VV | 2 | 2 | True | 0 | ROZPOCET
| VV |  | m1.05-1.06 | [14 empty] | VV | 2 | 1 | True | 0 | ROZPOCET
| VV |  | Součet |  | 0.882 | [12 empty] | VV | 2 | 4 | True | 1 | ROZPOCET
17 | K | 342272225 | Příčka z pórobetonových hladkých tvárnic na tenkovrstvou maltu tl 100 mm | m2 | 15.8 |  | 0 |  |  | základní |  | 0 | 0.05897 | 0.93173 | 0 | 0 | 4 | K | 2 |  |  |  | ROZPOCET | 0 | 0 | 0 | 0 | 0 | 1 | 0 | 4 | 17758731
| VV |  | 2,94*3,02 |  | 8.879 | [12 empty] | VV | 2 | 2 | True | 0 | ROZPOCET
| VV |  | -0,80*1,97 |  | -1.576 | [12 empty] | VV | 2 | 2 | True | 0 | ROZPOCET
| VV |  | 2,94*1,925 |  | 5.66 | [12 empty] | VV | 2 | 2 | True | 0 | ROZPOCET
| VV |  | -0,70*1,97 |  | -1.379 | [12 empty] | VV | 2 | 2 | True | 0 | ROZPOCET
| VV |  | m1.00-1.01-1.02 | [14 empty] | VV | 2 | 1 | True | 0 | ROZPOCET
| VV |  | 2,94*1,97 |  | 5.792 | [12 empty] | VV | 2 | 2 | True | 0 | ROZPOCET
| VV |  | -0,80*1,97 |  | -1.576 | [12 empty] | VV | 2 | 2 | True | 0 | ROZPOCET
| VV |  | m1.06-1.08 | [14 empty] | VV | 2 | 1 | True | 0 | ROZPOCET
| VV |  | Součet |  | 15.8 | [12 empty] | VV | 2 | 4 | True | 1 | ROZPOCET
18 | K | 342272245 | Příčka z pórobetonových hladkých tvárnic na tenkovrstvou maltu tl 150 mm | m2 | 11.76 |  | 0 |  |  | základní |  | 0 | 0.07571 | 0.89035 | 0 | 0 | 4 | K | 2 |  |  |  | ROZPOCET | 0 | 0 | 0 | 0 | 0 | 1 | 0 | 4 | -582885714
| VV |  | 2,94*(1,75+0,15+2,10) |  | 11.76 | [12 empty] | VV | 2 | 2 | True | 0 | ROZPOCET
| VV |  | m1.06-1.07-1.08 | [14 empty] | VV | 2 | 1 | True | 0 | ROZPOCET
| VV |  | Součet |  | 11.76 | [12 empty] | VV | 2 | 4 | True | 1 | ROZPOCET
19 | K | 349231811 | Přizdívka ostění s ozubem z cihel tl do 150 mm | m2 | 2.725 |  | 0 |  |  | základní |  | 0 | 0.26723 | 0.7282 | 0 | 0 | 4 | K | 2 |  |  |  | ROZPOCET | 0 | 0 | 0 | 0 | 0 | 1 | 0 | 4 | 1749021840
| VV |  | 0,95*2,10-0,80*1,97 |  | 0.419 | [12 empty] | VV | 2 | 2 | True | 0 | ROZPOCET
| VV |  | m1.01-1.03 | [14 empty] | VV | 2 | 1 | True | 0 | ROZPOCET
| VV |  | 1,00*2,10-0,80*1,97 |  | 0.524 | [12 empty] | VV | 2 | 2 | True | 0 | ROZPOCET
| VV |  | m1.05-1.06 | [14 empty] | VV | 2 | 1 | True | 0 | ROZPOCET
| VV |  | 1,05*2,10-0,80*1,97 |  | 0.629 | [12 empty] | VV | 2 | 2 | True | 0 | ROZPOCET
| VV |  | m1.00-1.04 | [14 empty] | VV | 2 | 1 | True | 0 | ROZPOCET
| VV |  | 1,05*2,10-0,80*1,97 |  | 0.629 | [12 empty] | VV | 2 | 2 | True | 0 | ROZPOCET
| VV |  | m1.04-1.06 | [14 empty] | VV | 2 | 1 | True | 0 | ROZPOCET
| VV |  | 1,00*2,10-0,80*1,97 |  | 0.524 | [12 empty] | VV | 2 | 2 | True | 0 | ROZPOCET
| VV |  | m1.04-1.07 | [14 empty] | VV | 2 | 1 | True | 0 | ROZPOCET
| VV |  | Součet |  | 2.725 | [12 empty] | VV | 2 | 4 | True | 1 | ROZPOCET
| D | 4 | Vodorovné konstrukce |  |  |  | 0 |  |  |  |  | 0 |  | 1.4853 |  | 0 | 1 | D | 1 |  |  |  | ROZPOCET | [6 empty] | 0
20 | K | 411388531 | Zabetonování otvorů pl do 1 m2 ve stropech | m3 | 0.634 |  | 0 |  |  | základní |  | 0 | 2.3428 | 1.4853 | 0 | 0 | 4 | K | 2 |  |  |  | ROZPOCET | 0 | 0 | 0 | 0 | 0 | 1 | 0 | 4 | 2080729492
| VV |  | 1,20*1,20*0,44 |  | 0.634 | [12 empty] | VV | 2 | 2 | True | 0 | ROZPOCET
| VV |  | Součet - komínové těleso |  | 0.634 | [12 empty] | VV | 2 | 4 | True | 1 | ROZPOCET
| D | 6 | Úpravy povrchu, podlahy, osazení |  |  |  | 0 |  |  |  |  | 0 |  | 22.8691 |  | 0 | 1 | D | 1 |  |  |  | ROZPOCET | [6 empty] | 0
21 | K | 611131121 | Penetrační disperzní nátěr vnitřních stropů nanášený ručně | m2 | 98.85 |  | 0 |  |  | základní |  | 0 | 0.00026 | 0.025701 | 0 | 0 | 4 | K | 2 |  |  |  | ROZPOCET | 0 | 0 | 0 | 0 | 0 | 1 | 0 | 4 | -220696647
| VV |  | 4,39 |  | 4.39 | [12 empty] | VV | 2 | 2 | True | 0 | ROZPOCET
| VV |  | m1.00 | [14 empty] | VV | 2 | 1 | True | 0 | ROZPOCET
| VV |  | 9,25 |  | 9.25 | [12 empty] | VV | 2 | 2 | True | 0 | ROZPOCET
| VV |  | m1.01 | [14 empty] | VV | 2 | 1 | True | 0 | ROZPOCET
| VV |  | 3,58 |  | 3.58 | [12 empty] | VV | 2 | 2 | True | 0 | ROZPOCET
| VV |  | m1.02 | [14 empty] | VV | 2 | 1 | True | 0 | ROZPOCET
| VV |  | 23,82 |  | 23.82 | [12 empty] | VV | 2 | 2 | True | 0 | ROZPOCET
| VV |  | m1.03 | [14 empty] | VV | 2 | 1 | True | 0 | ROZPOCET
| VV |  | 18,42 |  | 18.42 | [12 empty] | VV | 2 | 2 | True | 0 | ROZPOCET
| VV |  | m1.04 | [14 empty] | VV | 2 | 1 | True | 0 | ROZPOCET
| VV |  | 26,12 |  | 26.12 | [12 empty] | VV | 2 | 2 | True | 0 | ROZPOCET
| VV |  | m1.05 | [14 empty] | VV | 2 | 1 | True | 0 | ROZPOCET
| VV |  | 5,45 |  | 5.45 | [12 empty] | VV | 2 | 2 | True | 0 | ROZPOCET
| VV |  | m1.06 | [14 empty] | VV | 2 | 1 | True | 0 | ROZPOCET
| VV |  | 3,68 |  | 3.68 | [12 empty] | VV | 2 | 2 | True | 0 | ROZPOCET
| VV |  | m1.07 | [14 empty] | VV | 2 | 1 | True | 0 | ROZPOCET
| VV |  | 4,14 |  | 4.14 | [12 empty] | VV | 2 | 2 | True | 0 | ROZPOCET
| VV |  | m1.08 | [14 empty] | VV | 2 | 1 | True | 0 | ROZPOCET
| VV |  | Součet |  | 98.85 | [12 empty] | VV | 2 | 4 | True | 1 | ROZPOCET
22 | K | 611325411 | Oprava vnitřní vápenocementové hladké omítky stropů v rozsahu plochy do 10% | m2 | 98.85 |  | 0 |  |  | základní |  | 0 | 0.0051 | 0.50413 | 0 | 0 | 4 | K | 2 |  |  |  | ROZPOCET | 0 | 0 | 0 | 0 | 0 | 1 | 0 | 4 | -123954783
| VV |  | 4,39 |  | 4.39 | [12 empty] | VV | 2 | 2 | True | 0 | ROZPOCET
| VV |  | m1.00 | [14 empty] | VV | 2 | 1 | True | 0 | ROZPOCET
| VV |  | 9,25 |  | 9.25 | [12 empty] | VV | 2 | 2 | True | 0 | ROZPOCET
| VV |  | m1.01 | [14 empty] | VV | 2 | 1 | True | 0 | ROZPOCET
| VV |  | 3,58 |  | 3.58 | [12 empty] | VV | 2 | 2 | True | 0 | ROZPOCET
| VV |  | m1.02 | [14 empty] | VV | 2 | 1 | True | 0 | ROZPOCET
| VV |  | 23,82 |  | 23.82 | [12 empty] | VV | 2 | 2 | True | 0 | ROZPOCET
| VV |  | m1.03 | [14 empty] | VV | 2 | 1 | True | 0 | ROZPOCET
| VV |  | 18,42 |  | 18.42 | [12 empty] | VV | 2 | 2 | True | 0 | ROZPOCET
| VV |  | m1.04 | [14 empty] | VV | 2 | 1 | True | 0 | ROZPOCET
| VV |  | 26,12 |  | 26.12 | [12 empty] | VV | 2 | 2 | True | 0 | ROZPOCET
| VV |  | m1.05 | [14 empty] | VV | 2 | 1 | True | 0 | ROZPOCET
| VV |  | 5,45 |  | 5.45 | [12 empty] | VV | 2 | 2 | True | 0 | ROZPOCET
| VV |  | m1.06 | [14 empty] | VV | 2 | 1 | True | 0 | ROZPOCET
| VV |  | 3,68 |  | 3.68 | [12 empty] | VV | 2 | 2 | True | 0 | ROZPOCET
| VV |  | m1.07 | [14 empty] | VV | 2 | 1 | True | 0 | ROZPOCET
| VV |  | 4,14 |  | 4.14 | [12 empty] | VV | 2 | 2 | True | 0 | ROZPOCET
| VV |  | m1.08 | [14 empty] | VV | 2 | 1 | True | 0 | ROZPOCET
| VV |  | Součet |  | 98.85 | [12 empty] | VV | 2 | 4 | True | 1 | ROZPOCET
23 | K | 611311131 | Potažení vnitřních rovných stropů vápenným štukem tloušťky do 3 mm | m2 | 98.85 |  | 0 |  |  | základní |  | 0 | 0.003 | 0.29655 | 0 | 0 | 4 | K | 2 |  |  |  | ROZPOCET | 0 | 0 | 0 | 0 | 0 | 1 | 0 | 4 | -2079992771
| VV |  | 4,39 |  | 4.39 | [12 empty] | VV | 2 | 2 | True | 0 | ROZPOCET
| VV |  | m1.00 | [14 empty] | VV | 2 | 1 | True | 0 | ROZPOCET
| VV |  | 9,25 |  | 9.25 | [12 empty] | VV | 2 | 2 | True | 0 | ROZPOCET
| VV |  | m1.01 | [14 empty] | VV | 2 | 1 | True | 0 | ROZPOCET
| VV |  | 3,58 |  | 3.58 | [12 empty] | VV | 2 | 2 | True | 0 | ROZPOCET
| VV |  | m1.02 | [14 empty] | VV | 2 | 1 | True | 0 | ROZPOCET
| VV |  | 23,82 |  | 23.82 | [12 empty] | VV | 2 | 2 | True | 0 | ROZPOCET
| VV |  | m1.03 | [14 empty] | VV | 2 | 1 | True | 0 | ROZPOCET
| VV |  | 18,42 |  | 18.42 | [12 empty] | VV | 2 | 2 | True | 0 | ROZPOCET
| VV |  | m1.04 | [14 empty] | VV | 2 | 1 | True | 0 | ROZPOCET
| VV |  | 26,12 |  | 26.12 | [12 empty] | VV | 2 | 2 | True | 0 | ROZPOCET
| VV |  | m1.05 | [14 empty] | VV | 2 | 1 | True | 0 | ROZPOCET
| VV |  | 5,45 |  | 5.45 | [12 empty] | VV | 2 | 2 | True | 0 | ROZPOCET
| VV |  | m1.06 | [14 empty] | VV | 2 | 1 | True | 0 | ROZPOCET
| VV |  | 3,68 |  | 3.68 | [12 empty] | VV | 2 | 2 | True | 0 | ROZPOCET
| VV |  | m1.07 | [14 empty] | VV | 2 | 1 | True | 0 | ROZPOCET
| VV |  | 4,14 |  | 4.14 | [12 empty] | VV | 2 | 2 | True | 0 | ROZPOCET
| VV |  | m1.08 | [14 empty] | VV | 2 | 1 | True | 0 | ROZPOCET
| VV |  | Součet |  | 98.85 | [12 empty] | VV | 2 | 4 | True | 1 | ROZPOCET
24 | K | 612131121 | Penetrační disperzní nátěr vnitřních stěn nanášený ručně | m2 | 287.131 |  | 0 |  |  | základní |  | 0 | 0.00026 | 0.074654 | 0 | 0 | 4 | K | 2 |  |  |  | ROZPOCET | 0 | 0 | 0 | 0 | 0 | 1 | 0 | 4 | -709318825
| VV |  | 2,76*(3,405*2+1,41*2) |  | 26.579 | [12 empty] | VV | 2 | 2 | True | 0 | ROZPOCET
| VV |  | -0,80*1,97*2+0,42*(2,10+1,05+2,10) |  | -0.947 | [12 empty] | VV | 2 | 2 | True | 0 | ROZPOCET
| VV |  | -0,70*1,97 |  | -1.379 | [12 empty] | VV | 2 | 2 | True | 0 | ROZPOCET
| VV |  | m1.00 | [14 empty] | VV | 2 | 1 | True | 0 | ROZPOCET
| VV |  | 2,76*(2,99*2+3,02*2) |  | 33.175 | [12 empty] | VV | 2 | 2 | True | 0 | ROZPOCET
| VV |  | -0,80*1,97*2+0,24*(2,10+0,95+2,10) |  | -1.916 | [12 empty] | VV | 2 | 2 | True | 0 | ROZPOCET
| VV |  | -1,50*1,50*2+0,35*(1,50+1,50+1,50)*2 |  | -1.35 | [12 empty] | VV | 2 | 2 | True | 0 | ROZPOCET
| VV |  | m1.01 | [14 empty] | VV | 2 | 1 | True | 0 | ROZPOCET
| VV |  | 2,76*(1,925*2+1,86*2) |  | 20.893 | [12 empty] | VV | 2 | 2 | True | 0 | ROZPOCET
| VV |  | -0,70*1,97 |  | -1.379 | [12 empty] | VV | 2 | 2 | True | 0 | ROZPOCET
| VV |  | m1.02 | [14 empty] | VV | 2 | 1 | True | 0 | ROZPOCET
| VV |  | 2,76*(4,75*2+5,015*2) |  | 53.903 | [12 empty] | VV | 2 | 2 | True | 0 | ROZPOCET
| VV |  | -0,80*1,97 |  | -1.576 | [12 empty] | VV | 2 | 2 | True | 0 | ROZPOCET
| VV |  | -1,50*1,50*3+0,35*(1,50+1,50+1,50)*3 |  | -2.025 | [12 empty] | VV | 2 | 2 | True | 0 | ROZPOCET
| VV |  | m1.03 | [14 empty] | VV | 2 | 1 | True | 0 | ROZPOCET
| VV |  | 2,76*(3,04*2+8,11*2) |  | 61.548 | [12 empty] | VV | 2 | 2 | True | 0 | ROZPOCET
| VV |  | -1,00*2,10+0,35*(2,10+1,00+2,10) |  | -0.28 | [12 empty] | VV | 2 | 2 | True | 0 | ROZPOCET
| VV |  | -0,80*1,97 |  | -1.576 | [12 empty] | VV | 2 | 2 | True | 0 | ROZPOCET
| VV |  | -0,94*1,88 |  | -1.767 | [12 empty] | VV | 2 | 2 | True | 0 | ROZPOCET
| VV |  | -0,60*1,50+0,35*(1,50+0,60+1,50) |  | 0.36 | [12 empty] | VV | 2 | 2 | True | 0 | ROZPOCET
| VV |  | -1,20*2,30+0,45*(2,30+1,20+2,30) |  | -0.15 | [12 empty] | VV | 2 | 2 | True | 0 | ROZPOCET
| VV |  | -0,80*1,97*2 |  | -3.152 | [12 empty] | VV | 2 | 2 | True | 0 | ROZPOCET
| VV |  | m1.04 | [14 empty] | VV | 2 | 1 | True | 0 | ROZPOCET
| VV |  | 2,76*(4,625*2+(3,67+3,06)*2-2,05-2,67) |  | 49.652 | [12 empty] | VV | 2 | 2 | True | 0 | ROZPOCET
| VV |  | -2,00*1,50+0,18*(1,50+2,00+1,50) |  | -2.1 | [12 empty] | VV | 2 | 2 | True | 0 | ROZPOCET
| VV |  | -0,80*1,97+0,08*(2,10+1,00+2,10) |  | -1.16 | [12 empty] | VV | 2 | 2 | True | 0 | ROZPOCET
| VV |  | m1.05 | [14 empty] | VV | 2 | 1 | True | 0 | ROZPOCET
| VV |  | 2,76*(1,22+3,87*2) |  | 24.73 | [12 empty] | VV | 2 | 2 | True | 0 | ROZPOCET
| VV |  | -0,80*1,97+0,59*(2,10+1,05+2,10) |  | 1.522 | [12 empty] | VV | 2 | 2 | True | 0 | ROZPOCET
| VV |  | -0,80*1,97*2 |  | -3.152 | [12 empty] | VV | 2 | 2 | True | 0 | ROZPOCET
| VV |  | m1.06 | [14 empty] | VV | 2 | 1 | True | 0 | ROZPOCET
| VV |  | 2,76*(2,10*2+1,75*2) |  | 21.252 | [12 empty] | VV | 2 | 2 | True | 0 | ROZPOCET
| VV |  | -0,80*1,97+0,59*(2,10+1,05+2,10) |  | 1.522 | [12 empty] | VV | 2 | 2 | True | 0 | ROZPOCET
| VV |  | -0,60*0,60+0,35*(0,60+0,60+0,60) |  | 0.27 | [12 empty] | VV | 2 | 2 | True | 0 | ROZPOCET
| VV |  | m1.07 | [14 empty] | VV | 2 | 1 | True | 0 | ROZPOCET
| VV |  | 2,76*(1,97*2+2,10) |  | 16.67 | [12 empty] | VV | 2 | 2 | True | 0 | ROZPOCET
| VV |  | -0,60*0,60*2+0,35*(0,60+0,60+0,60)*2 |  | 0.54 | [12 empty] | VV | 2 | 2 | True | 0 | ROZPOCET
| VV |  | -0,80*1,97 |  | -1.576 | [12 empty] | VV | 2 | 2 | True | 0 | ROZPOCET
| VV |  | m1.08 | [14 empty] | VV | 2 | 1 | True | 0 | ROZPOCET
| VV |  | Součet |  | 287.131 | [12 empty] | VV | 2 | 4 | True | 1 | ROZPOCET
25 | K | 612142001 | Potažení vnitřních stěn sklovláknitým pletivem vtlačeným do tenkovrstvé hmoty | m2 | 44.308 |  | 0 |  |  | základní |  | 0 | 0.00438 | 0.19407 | 0 | 0 | 4 | K | 2 |  |  |  | ROZPOCET | 0 | 0 | 0 | 0 | 0 | 1 | 0 | 4 | 438943973
| VV |  | 2,76*(1,925+1,06) |  | 8.239 | [12 empty] | VV | 2 | 2 | True | 0 | ROZPOCET
| VV |  | -0,80*1,97 |  | -1.576 | [12 empty] | VV | 2 | 2 | True | 0 | ROZPOCET
| VV |  | -0,70*1,97 |  | -1.379 | [12 empty] | VV | 2 | 2 | True | 0 | ROZPOCET
| VV |  | m1.00 | [14 empty] | VV | 2 | 1 | True | 0 | ROZPOCET
| VV |  | 2,76*(3,02) |  | 8.335 | [12 empty] | VV | 2 | 2 | True | 0 | ROZPOCET
| VV |  | -0,80*1,97 |  | -1.576 | [12 empty] | VV | 2 | 2 | True | 0 | ROZPOCET
| VV |  | m1.01 | [14 empty] | VV | 2 | 1 | True | 0 | ROZPOCET
| VV |  | (2,76-2,00)*(1,925+1,86) |  | 2.877 | [12 empty] | VV | 2 | 2 | True | 0 | ROZPOCET
| VV |  | m1.02 | [14 empty] | VV | 2 | 1 | True | 0 | ROZPOCET
| VV |  | m1.03 | [14 empty] | VV | 2 | 1 | True | 0 | ROZPOCET
| VV |  | m1.04 | [14 empty] | VV | 2 | 1 | True | 0 | ROZPOCET
| VV |  | m1.05 | [14 empty] | VV | 2 | 1 | True | 0 | ROZPOCET
| VV |  | 2,76*(3,87) |  | 10.681 | [12 empty] | VV | 2 | 2 | True | 0 | ROZPOCET
| VV |  | -0,80*1,97 |  | -1.576 | [12 empty] | VV | 2 | 2 | True | 0 | ROZPOCET
| VV |  | m1.06 | [14 empty] | VV | 2 | 1 | True | 0 | ROZPOCET
| VV |  | 2,76*(2,10+1,75) |  | 10.626 | [12 empty] | VV | 2 | 2 | True | 0 | ROZPOCET
| VV |  | m1.07 | [14 empty] | VV | 2 | 1 | True | 0 | ROZPOCET
| VV |  | 2,76*(1,97+2,10) |  | 11.233 | [12 empty] | VV | 2 | 2 | True | 0 | ROZPOCET
| VV |  | -0,80*1,97 |  | -1.576 | [12 empty] | VV | 2 | 2 | True | 0 | ROZPOCET
| VV |  | m1.08 | [14 empty] | VV | 2 | 1 | True | 0 | ROZPOCET
| VV |  | Součet - pouze nové porobetonové příčky |  | 44.308 | [12 empty] | VV | 2 | 4 | True | 1 | ROZPOCET
26 | K | 612311131 | Potažení vnitřních stěn vápenným štukem tloušťky do 3 mm | m2 | 262.806 |  | 0 |  |  | základní |  | 0 | 0.003 | 0.78842 | 0 | 0 | 4 | K | 2 |  |  |  | ROZPOCET | 0 | 0 | 0 | 0 | 0 | 1 | 0 | 4 | 811055406
| VV |  | 2,76*(3,405*2+1,41*2) |  | 26.579 | [12 empty] | VV | 2 | 2 | True | 0 | ROZPOCET
| VV |  | -0,80*1,97*2+0,42*(2,10+1,05+2,10) |  | -0.947 | [12 empty] | VV | 2 | 2 | True | 0 | ROZPOCET
| VV |  | -0,70*1,97 |  | -1.379 | [12 empty] | VV | 2 | 2 | True | 0 | ROZPOCET
| VV |  | m1.00 | [14 empty] | VV | 2 | 1 | True | 0 | ROZPOCET
| VV |  | 2,76*(2,99*2+3,02*2) |  | 33.175 | [12 empty] | VV | 2 | 2 | True | 0 | ROZPOCET
| VV |  | -0,80*1,97*2+0,24*(2,10+0,95+2,10) |  | -1.916 | [12 empty] | VV | 2 | 2 | True | 0 | ROZPOCET
| VV |  | -1,50*1,50*2+0,35*(1,50+1,50+1,50)*2 |  | -1.35 | [12 empty] | VV | 2 | 2 | True | 0 | ROZPOCET
| VV |  | m1.01 | [14 empty] | VV | 2 | 1 | True | 0 | ROZPOCET
| VV |  | (2,76-2,00)*(1,925*2+1,86*2) |  | 5.753 | [12 empty] | VV | 2 | 2 | True | 0 | ROZPOCET
| VV |  | m1.02 | [14 empty] | VV | 2 | 1 | True | 0 | ROZPOCET
| VV |  | 2,76*(4,75*2+5,015*2) |  | 53.903 | [12 empty] | VV | 2 | 2 | True | 0 | ROZPOCET
| VV |  | -0,80*1,97 |  | -1.576 | [12 empty] | VV | 2 | 2 | True | 0 | ROZPOCET
| VV |  | -1,50*1,50*3+0,35*(1,50+1,50+1,50)*3 |  | -2.025 | [12 empty] | VV | 2 | 2 | True | 0 | ROZPOCET
| VV |  | m1.03 | [14 empty] | VV | 2 | 1 | True | 0 | ROZPOCET
| VV |  | 2,76*(3,04*2+8,11*2) |  | 61.548 | [12 empty] | VV | 2 | 2 | True | 0 | ROZPOCET
| VV |  | -1,00*2,10+0,35*(2,10+1,00+2,10) |  | -0.28 | [12 empty] | VV | 2 | 2 | True | 0 | ROZPOCET
| VV |  | -0,80*1,97 |  | -1.576 | [12 empty] | VV | 2 | 2 | True | 0 | ROZPOCET
| VV |  | -0,94*1,88 |  | -1.767 | [12 empty] | VV | 2 | 2 | True | 0 | ROZPOCET
| VV |  | -0,60*1,50+0,35*(1,50+0,60+1,50) |  | 0.36 | [12 empty] | VV | 2 | 2 | True | 0 | ROZPOCET
| VV |  | -1,20*2,30+0,45*(2,30+1,20+2,30) |  | -0.15 | [12 empty] | VV | 2 | 2 | True | 0 | ROZPOCET
| VV |  | -0,80*1,97*2 |  | -3.152 | [12 empty] | VV | 2 | 2 | True | 0 | ROZPOCET
| VV |  | m1.04 | [14 empty] | VV | 2 | 1 | True | 0 | ROZPOCET
| VV |  | 2,76*(4,625*2+(3,67+3,06)*2-2,05-2,67) |  | 49.652 | [12 empty] | VV | 2 | 2 | True | 0 | ROZPOCET
| VV |  | -2,00*1,50+0,18*(1,50+2,00+1,50) |  | -2.1 | [12 empty] | VV | 2 | 2 | True | 0 | ROZPOCET
| VV |  | -0,80*1,97+0,08*(2,10+1,00+2,10) |  | -1.16 | [12 empty] | VV | 2 | 2 | True | 0 | ROZPOCET
| VV |  | m1.05 | [14 empty] | VV | 2 | 1 | True | 0 | ROZPOCET
| VV |  | 2,76*(1,22+3,87*2) |  | 24.73 | [12 empty] | VV | 2 | 2 | True | 0 | ROZPOCET
| VV |  | -0,80*1,97+0,59*(2,10+1,05+2,10) |  | 1.522 | [12 empty] | VV | 2 | 2 | True | 0 | ROZPOCET
| VV |  | -0,80*1,97*2 |  | -3.152 | [12 empty] | VV | 2 | 2 | True | 0 | ROZPOCET
| VV |  | m1.06 | [14 empty] | VV | 2 | 1 | True | 0 | ROZPOCET
| VV |  | 2,76*(2,10*2+1,75*2) |  | 21.252 | [12 empty] | VV | 2 | 2 | True | 0 | ROZPOCET
| VV |  | -0,80*1,97+0,59*(2,10+1,05+2,10) |  | 1.522 | [12 empty] | VV | 2 | 2 | True | 0 | ROZPOCET
| VV |  | -0,60*0,60+0,35*(0,60+0,60+0,60) |  | 0.27 | [12 empty] | VV | 2 | 2 | True | 0 | ROZPOCET
| VV |  | m1.07 | [14 empty] | VV | 2 | 1 | True | 0 | ROZPOCET
| VV |  | (2,76-2,00)*(1,97*2+2,10) |  | 4.59 | [12 empty] | VV | 2 | 2 | True | 0 | ROZPOCET
| VV |  | -0,60*0,30*2+0,35*(0,30+0,60+0,30)*2 |  | 0.48 | [12 empty] | VV | 2 | 2 | True | 0 | ROZPOCET
| VV |  | m1.08 | [14 empty] | VV | 2 | 1 | True | 0 | ROZPOCET
| VV |  | Součet |  | 262.806 | [12 empty] | VV | 2 | 4 | True | 1 | ROZPOCET
27 | K | 612321121 | Vápenocementová omítka hladká jednovrstvá vnitřních stěn nanášená ručně | m2 | 11.065 |  | 0 |  |  | základní |  | 0 | 0.0154 | 0.1704 | 0 | 0 | 4 | K | 2 |  |  |  | ROZPOCET | 0 | 0 | 0 | 0 | 0 | 1 | 0 | 4 | -1844778393
| VV |  | 2,00*(1,925+1,86) |  | 7.57 | [12 empty] | VV | 2 | 2 | True | 0 | ROZPOCET
| VV |  | -0,70*1,97 |  | -1.379 | [12 empty] | VV | 2 | 2 | True | 0 | ROZPOCET
| VV |  | m1.02 | [14 empty] | VV | 2 | 1 | True | 0 | ROZPOCET
| VV |  | 2,200*(1,97) |  | 4.334 | [12 empty] | VV | 2 | 2 | True | 0 | ROZPOCET
| VV |  | -0,60*0,60*2+0,35*(0,60+0,60+0,60)*2 |  | 0.54 | [12 empty] | VV | 2 | 2 | True | 0 | ROZPOCET
| VV |  | m1.08 | [14 empty] | VV | 2 | 1 | True | 0 | ROZPOCET
| VV |  | Součet |  | 11.065 | [12 empty] | VV | 2 | 4 | True | 1 | ROZPOCET
28 | K | 612321191 | Příplatek k vápenocementové omítce vnitřních stěn za každých dalších 5 mm tloušťky ručně | m2 | 22.13 |  | 0 |  |  | základní |  | 0 | 0.0079 | 0.17483 | 0 | 0 | 4 | K | 2 |  |  |  | ROZPOCET | 0 | 0 | 0 | 0 | 0 | 1 | 0 | 4 | 682783251
| VV |  | 11,065*2 'Přepočtené koeficientem množství |  | 22.13 | [12 empty] | VV | 2 | 2 | False | 1 | ROZPOCET
29 | K | 612325412 | Oprava vnitřní vápenocementové hladké omítky stěn v rozsahu plochy do 30% | m2 | 262.806 |  | 0 |  |  | základní |  | 0 | 0.0156 | 4.0998 | 0 | 0 | 4 | K | 2 |  |  |  | ROZPOCET | 0 | 0 | 0 | 0 | 0 | 1 | 0 | 4 | -2001326380
| VV |  | 2,76*(3,405*2+1,41*2) |  | 26.579 | [12 empty] | VV | 2 | 2 | True | 0 | ROZPOCET
| VV |  | -0,80*1,97*2+0,42*(2,10+1,05+2,10) |  | -0.947 | [12 empty] | VV | 2 | 2 | True | 0 | ROZPOCET
| VV |  | -0,70*1,97 |  | -1.379 | [12 empty] | VV | 2 | 2 | True | 0 | ROZPOCET
| VV |  | m1.00 | [14 empty] | VV | 2 | 1 | True | 0 | ROZPOCET
| VV |  | 2,76*(2,99*2+3,02*2) |  | 33.175 | [12 empty] | VV | 2 | 2 | True | 0 | ROZPOCET
| VV |  | -0,80*1,97*2+0,24*(2,10+0,95+2,10) |  | -1.916 | [12 empty] | VV | 2 | 2 | True | 0 | ROZPOCET
| VV |  | -1,50*1,50*2+0,35*(1,50+1,50+1,50)*2 |  | -1.35 | [12 empty] | VV | 2 | 2 | True | 0 | ROZPOCET
| VV |  | m1.01 | [14 empty] | VV | 2 | 1 | True | 0 | ROZPOCET
| VV |  | (2,76-2,00)*(1,925*2+1,86*2) |  | 5.753 | [12 empty] | VV | 2 | 2 | True | 0 | ROZPOCET
| VV |  | m1.02 | [14 empty] | VV | 2 | 1 | True | 0 | ROZPOCET
| VV |  | 2,76*(4,75*2+5,015*2) |  | 53.903 | [12 empty] | VV | 2 | 2 | True | 0 | ROZPOCET
| VV |  | -0,80*1,97 |  | -1.576 | [12 empty] | VV | 2 | 2 | True | 0 | ROZPOCET
| VV |  | -1,50*1,50*3+0,35*(1,50+1,50+1,50)*3 |  | -2.025 | [12 empty] | VV | 2 | 2 | True | 0 | ROZPOCET
| VV |  | m1.03 | [14 empty] | VV | 2 | 1 | True | 0 | ROZPOCET
| VV |  | 2,76*(3,04*2+8,11*2) |  | 61.548 | [12 empty] | VV | 2 | 2 | True | 0 | ROZPOCET
| VV |  | -1,00*2,10+0,35*(2,10+1,00+2,10) |  | -0.28 | [12 empty] | VV | 2 | 2 | True | 0 | ROZPOCET
| VV |  | -0,80*1,97 |  | -1.576 | [12 empty] | VV | 2 | 2 | True | 0 | ROZPOCET
| VV |  | -0,94*1,88 |  | -1.767 | [12 empty] | VV | 2 | 2 | True | 0 | ROZPOCET
| VV |  | -0,60*1,50+0,35*(1,50+0,60+1,50) |  | 0.36 | [12 empty] | VV | 2 | 2 | True | 0 | ROZPOCET
| VV |  | -1,20*2,30+0,45*(2,30+1,20+2,30) |  | -0.15 | [12 empty] | VV | 2 | 2 | True | 0 | ROZPOCET
| VV |  | -0,80*1,97*2 |  | -3.152 | [12 empty] | VV | 2 | 2 | True | 0 | ROZPOCET
| VV |  | m1.04 | [14 empty] | VV | 2 | 1 | True | 0 | ROZPOCET
| VV |  | 2,76*(4,625*2+(3,67+3,06)*2-2,05-2,67) |  | 49.652 | [12 empty] | VV | 2 | 2 | True | 0 | ROZPOCET
| VV |  | -2,00*1,50+0,18*(1,50+2,00+1,50) |  | -2.1 | [12 empty] | VV | 2 | 2 | True | 0 | ROZPOCET
| VV |  | -0,80*1,97+0,08*(2,10+1,00+2,10) |  | -1.16 | [12 empty] | VV | 2 | 2 | True | 0 | ROZPOCET
| VV |  | m1.05 | [14 empty] | VV | 2 | 1 | True | 0 | ROZPOCET
| VV |  | 2,76*(1,22+3,87*2) |  | 24.73 | [12 empty] | VV | 2 | 2 | True | 0 | ROZPOCET
| VV |  | -0,80*1,97+0,59*(2,10+1,05+2,10) |  | 1.522 | [12 empty] | VV | 2 | 2 | True | 0 | ROZPOCET
| VV |  | -0,80*1,97*2 |  | -3.152 | [12 empty] | VV | 2 | 2 | True | 0 | ROZPOCET
| VV |  | m1.06 | [14 empty] | VV | 2 | 1 | True | 0 | ROZPOCET
| VV |  | 2,76*(2,10*2+1,75*2) |  | 21.252 | [12 empty] | VV | 2 | 2 | True | 0 | ROZPOCET
| VV |  | -0,80*1,97+0,59*(2,10+1,05+2,10) |  | 1.522 | [12 empty] | VV | 2 | 2 | True | 0 | ROZPOCET
| VV |  | -0,60*0,60+0,35*(0,60+0,60+0,60) |  | 0.27 | [12 empty] | VV | 2 | 2 | True | 0 | ROZPOCET
| VV |  | m1.07 | [14 empty] | VV | 2 | 1 | True | 0 | ROZPOCET
| VV |  | (2,76-2,00)*(1,97*2+2,10) |  | 4.59 | [12 empty] | VV | 2 | 2 | True | 0 | ROZPOCET
| VV |  | -0,60*0,30*2+0,35*(0,30+0,60+0,30)*2 |  | 0.48 | [12 empty] | VV | 2 | 2 | True | 0 | ROZPOCET
| VV |  | m1.08 | [14 empty] | VV | 2 | 1 | True | 0 | ROZPOCET
| VV |  | Součet |  | 262.806 | [12 empty] | VV | 2 | 4 | True | 1 | ROZPOCET
30 | K | 619991011 | Obalení konstrukcí a prvků fólií přilepenou lepící páskou | m2 | 21.09 |  | 0 |  |  | základní |  | 0 | 0 | 0 | 0 | 0 | 4 | K | 2 |  |  |  | ROZPOCET | 0 | 0 | 0 | 0 | 0 | 1 | 0 | 4 | -362459008
| VV |  | m1.00 | [14 empty] | VV | 2 | 1 | True | 0 | ROZPOCET
| VV |  | 1,50*1,50*2 |  | 4.5 | [12 empty] | VV | 2 | 2 | True | 0 | ROZPOCET
| VV |  | m1.01 | [14 empty] | VV | 2 | 1 | True | 0 | ROZPOCET
| VV |  | m1.02 | [14 empty] | VV | 2 | 1 | True | 0 | ROZPOCET
| VV |  | 1,50*1,50*3 |  | 6.75 | [12 empty] | VV | 2 | 2 | True | 0 | ROZPOCET
| VV |  | m1.03 | [14 empty] | VV | 2 | 1 | True | 0 | ROZPOCET
| VV |  | 1,00*2,10 |  | 2.1 | [12 empty] | VV | 2 | 2 | True | 0 | ROZPOCET
| VV |  | 1,20*2,30 |  | 2.76 | [12 empty] | VV | 2 | 2 | True | 0 | ROZPOCET
| VV |  | 0,60*1,50 |  | 0.9 | [12 empty] | VV | 2 | 2 | True | 0 | ROZPOCET
| VV |  | m1.04 | [14 empty] | VV | 2 | 1 | True | 0 | ROZPOCET
| VV |  | 2,00*1,50 |  | 3 | [12 empty] | VV | 2 | 2 | True | 0 | ROZPOCET
| VV |  | m1.05 | [14 empty] | VV | 2 | 1 | True | 0 | ROZPOCET
| VV |  | m1.06 | [14 empty] | VV | 2 | 1 | True | 0 | ROZPOCET
| VV |  | 0,60*0,60 |  | 0.36 | [12 empty] | VV | 2 | 2 | True | 0 | ROZPOCET
| VV |  | m1.07 | [14 empty] | VV | 2 | 1 | True | 0 | ROZPOCET
| VV |  | 0,60*0,60*2 |  | 0.72 | [12 empty] | VV | 2 | 2 | True | 0 | ROZPOCET
| VV |  | m1.08 | [14 empty] | VV | 2 | 1 | True | 0 | ROZPOCET
| VV |  | Součet |  | 21.09 | [12 empty] | VV | 2 | 4 | True | 1 | ROZPOCET
31 | K | 622143004 | Montáž omítkových samolepících začišťovacích profilů pro spojení s okenním rámem | m | 47.5 |  | 0 |  |  | základní |  | 0 | 0 | 0 | 0 | 0 | 4 | K | 2 |  |  |  | ROZPOCET | 0 | 0 | 0 | 0 | 0 | 1 | 0 | 4 | 574234057
| VV |  | m1.00 | [14 empty] | VV | 2 | 1 | True | 0 | ROZPOCET
| VV |  | 1,50*3*2 |  | 9 | [12 empty] | VV | 2 | 2 | True | 0 | ROZPOCET
| VV |  | m1.01 | [14 empty] | VV | 2 | 1 | True | 0 | ROZPOCET
| VV |  | m1.02 | [14 empty] | VV | 2 | 1 | True | 0 | ROZPOCET
| VV |  | 1,50*3*3 |  | 13.5 | [12 empty] | VV | 2 | 2 | True | 0 | ROZPOCET
| VV |  | m1.03 | [14 empty] | VV | 2 | 1 | True | 0 | ROZPOCET
| VV |  | 2,10+1,00+2,10 |  | 5.2 | [12 empty] | VV | 2 | 2 | True | 0 | ROZPOCET
| VV |  | 2,30+1,20+2,30 |  | 5.8 | [12 empty] | VV | 2 | 2 | True | 0 | ROZPOCET
| VV |  | 1,50+0,60+1,50 |  | 3.6 | [12 empty] | VV | 2 | 2 | True | 0 | ROZPOCET
| VV |  | m1.04 | [14 empty] | VV | 2 | 1 | True | 0 | ROZPOCET
| VV |  | 1,50+2,00+1,50 |  | 5 | [12 empty] | VV | 2 | 2 | True | 0 | ROZPOCET
| VV |  | m1.05 | [14 empty] | VV | 2 | 1 | True | 0 | ROZPOCET
| VV |  | m1.06 | [14 empty] | VV | 2 | 1 | True | 0 | ROZPOCET
| VV |  | 0,60*3 |  | 1.8 | [12 empty] | VV | 2 | 2 | True | 0 | ROZPOCET
| VV |  | m1.07 | [14 empty] | VV | 2 | 1 | True | 0 | ROZPOCET
| VV |  | 0,60*3*2 |  | 3.6 | [12 empty] | VV | 2 | 2 | True | 0 | ROZPOCET
| VV |  | m1.08 | [14 empty] | VV | 2 | 1 | True | 0 | ROZPOCET
| VV |  | Součet |  | 47.5 | [12 empty] | VV | 2 | 4 | True | 1 | ROZPOCET
32 | M | 59051476 | profil začišťovací PVC 9mm s výztužnou tkaninou pro ostění ETICS | m | 49.875 |  | 0 |  |  | základní |  | 0 | 4e-05 | 0.001995 | 0 | 0 | 8 | M | 2 |  |  |  | ROZPOCET | 0 | 0 | 0 | 0 | 0 | 1 | 0 | 4 | 1901076925
| VV |  | 47,5*1,05 'Přepočtené koeficientem množství |  | 49.875 | [12 empty] | VV | 2 | 2 | False | 1 | ROZPOCET
33 | K | 631311115 | Mazanina tl do 80 mm z betonu prostého bez zvýšených nároků na prostředí tř. C 20/25 | m3 | 5.93 |  | 0 |  |  | základní |  | 0 | 2.4533 | 14.548 | 0 | 0 | 4 | K | 2 |  |  |  | ROZPOCET | 0 | 0 | 0 | 0 | 0 | 1 | 0 | 4 | -151096920
| VV |  | 4,39*0,06 |  | 0.263 | [12 empty] | VV | 2 | 2 | True | 0 | ROZPOCET
| VV |  | m1.00 | [14 empty] | VV | 2 | 1 | True | 0 | ROZPOCET
| VV |  | 9,25*0,06 |  | 0.555 | [12 empty] | VV | 2 | 2 | True | 0 | ROZPOCET
| VV |  | m1.01 | [14 empty] | VV | 2 | 1 | True | 0 | ROZPOCET
| VV |  | 3,58*0,06 |  | 0.215 | [12 empty] | VV | 2 | 2 | True | 0 | ROZPOCET
| VV |  | m1.02 | [14 empty] | VV | 2 | 1 | True | 0 | ROZPOCET
| VV |  | 23,82*0,06 |  | 1.429 | [12 empty] | VV | 2 | 2 | True | 0 | ROZPOCET
| VV |  | m1.03 | [14 empty] | VV | 2 | 1 | True | 0 | ROZPOCET
| VV |  | 18,42*0,06 |  | 1.105 | [12 empty] | VV | 2 | 2 | True | 0 | ROZPOCET
| VV |  | m1.04 | [14 empty] | VV | 2 | 1 | True | 0 | ROZPOCET
| VV |  | 26,12*0,06 |  | 1.567 | [12 empty] | VV | 2 | 2 | True | 0 | ROZPOCET
| VV |  | m1.05 | [14 empty] | VV | 2 | 1 | True | 0 | ROZPOCET
| VV |  | 5,45*0,06 |  | 0.327 | [12 empty] | VV | 2 | 2 | True | 0 | ROZPOCET
| VV |  | m1.06 | [14 empty] | VV | 2 | 1 | True | 0 | ROZPOCET
| VV |  | 3,68*0,06 |  | 0.221 | [12 empty] | VV | 2 | 2 | True | 0 | ROZPOCET
| VV |  | m1.07 | [14 empty] | VV | 2 | 1 | True | 0 | ROZPOCET
| VV |  | 4,14*0,06 |  | 0.248 | [12 empty] | VV | 2 | 2 | True | 0 | ROZPOCET
| VV |  | m1.08 | [14 empty] | VV | 2 | 1 | True | 0 | ROZPOCET
| VV |  | Součet |  | 5.93 | [12 empty] | VV | 2 | 4 | True | 1 | ROZPOCET
34 | K | 631319011 | Příplatek k mazanině tl do 80 mm za přehlazení povrchu | m3 | 5.93 |  | 0 |  |  | základní |  | 0 | 0 | 0 | 0 | 0 | 4 | K | 2 |  |  |  | ROZPOCET | 0 | 0 | 0 | 0 | 0 | 1 | 0 | 4 | 1212650614
35 | K | 631319171 | Příplatek k mazanině tl do 80 mm za stržení povrchu spodní vrstvy před vložením výztuže | m3 | 7.908 |  | 0 |  |  | základní |  | 0 | 0 | 0 | 0 | 0 | 4 | K | 2 |  |  |  | ROZPOCET | 0 | 0 | 0 | 0 | 0 | 1 | 0 | 4 | 1177411644
36 | K | 631319195 | Příplatek k mazanině tl do 80 mm za plochu do 5 m2 | m3 | 0.947 |  | 0 |  |  | základní |  | 0 | 0 | 0 | 0 | 0 | 4 | K | 2 |  |  |  | ROZPOCET | 0 | 0 | 0 | 0 | 0 | 1 | 0 | 4 | -152180417
| VV |  | 4,39*0,06 |  | 0.263 | [12 empty] | VV | 2 | 2 | True | 0 | ROZPOCET
| VV |  | m1.00 | [14 empty] | VV | 2 | 1 | True | 0 | ROZPOCET
| VV |  | m1.01 | [14 empty] | VV | 2 | 1 | True | 0 | ROZPOCET
| VV |  | 3,58*0,06 |  | 0.215 | [12 empty] | VV | 2 | 2 | True | 0 | ROZPOCET
| VV |  | m1.02 | [14 empty] | VV | 2 | 1 | True | 0 | ROZPOCET
| VV |  | m1.03 | [14 empty] | VV | 2 | 1 | True | 0 | ROZPOCET
| VV |  | m1.04 | [14 empty] | VV | 2 | 1 | True | 0 | ROZPOCET
| VV |  | m1.05 | [14 empty] | VV | 2 | 1 | True | 0 | ROZPOCET
| VV |  | m1.06 | [14 empty] | VV | 2 | 1 | True | 0 | ROZPOCET
| VV |  | 3,68*0,06 |  | 0.221 | [12 empty] | VV | 2 | 2 | True | 0 | ROZPOCET
| VV |  | m1.07 | [14 empty] | VV | 2 | 1 | True | 0 | ROZPOCET
| VV |  | 4,14*0,06 |  | 0.248 | [12 empty] | VV | 2 | 2 | True | 0 | ROZPOCET
| VV |  | m1.08 | [14 empty] | VV | 2 | 1 | True | 0 | ROZPOCET
| VV |  | Součet |  | 0.947 | [12 empty] | VV | 2 | 4 | True | 1 | ROZPOCET
37 | K | 631362021 | Výztuž mazanin svařovanými sítěmi Kari | t | 0.351 |  | 0 |  |  | základní |  | 0 | 1.0628 | 0.37303 | 0 | 0 | 4 | K | 2 |  |  |  | ROZPOCET | 0 | 0 | 0 | 0 | 0 | 1 | 0 | 4 | -1068109271
| VV |  | 4,39*18,48/1000/6*1,15 |  | 0.016 | [12 empty] | VV | 2 | 2 | True | 0 | ROZPOCET
| VV |  | m1.00 | [14 empty] | VV | 2 | 1 | True | 0 | ROZPOCET
| VV |  | 9,25*18,48/1000/6*1,15 |  | 0.033 | [12 empty] | VV | 2 | 2 | True | 0 | ROZPOCET
| VV |  | m1.01 | [14 empty] | VV | 2 | 1 | True | 0 | ROZPOCET
| VV |  | 3,58*18,48/1000/6*1,15 |  | 0.013 | [12 empty] | VV | 2 | 2 | True | 0 | ROZPOCET
| VV |  | m1.02 | [14 empty] | VV | 2 | 1 | True | 0 | ROZPOCET
| VV |  | 23,82*18,48/1000/6*1,15 |  | 0.084 | [12 empty] | VV | 2 | 2 | True | 0 | ROZPOCET
| VV |  | m1.03 | [14 empty] | VV | 2 | 1 | True | 0 | ROZPOCET
| VV |  | 18,42*18,48/1000/6*1,15 |  | 0.065 | [12 empty] | VV | 2 | 2 | True | 0 | ROZPOCET
| VV |  | m1.04 | [14 empty] | VV | 2 | 1 | True | 0 | ROZPOCET
| VV |  | 26,12*18,48/1000/6*1,15 |  | 0.093 | [12 empty] | VV | 2 | 2 | True | 0 | ROZPOCET
| VV |  | m1.05 | [14 empty] | VV | 2 | 1 | True | 0 | ROZPOCET
| VV |  | 5,45*18,48/1000/6*1,15 |  | 0.019 | [12 empty] | VV | 2 | 2 | True | 0 | ROZPOCET
| VV |  | m1.06 | [14 empty] | VV | 2 | 1 | True | 0 | ROZPOCET
| VV |  | 3,68*18,48/1000/6*1,15 |  | 0.013 | [12 empty] | VV | 2 | 2 | True | 0 | ROZPOCET
| VV |  | m1.07 | [14 empty] | VV | 2 | 1 | True | 0 | ROZPOCET
| VV |  | 4,14*18,48/1000/6*1,15 |  | 0.015 | [12 empty] | VV | 2 | 2 | True | 0 | ROZPOCET
| VV |  | m1.08 | [14 empty] | VV | 2 | 1 | True | 0 | ROZPOCET
| VV |  | Součet |  | 0.351 | [12 empty] | VV | 2 | 4 | True | 1 | ROZPOCET
38 | K | 632481213 | Separační vrstva z PE fólie | m2 | 98.85 |  | 0 |  |  | základní |  | 0 | 0.00013 | 0.012851 | 0 | 0 | 4 | K | 2 |  |  |  | ROZPOCET | 0 | 0 | 0 | 0 | 0 | 1 | 0 | 4 | -488485546
| VV |  | 4,39 |  | 4.39 | [12 empty] | VV | 2 | 2 | True | 0 | ROZPOCET
| VV |  | m1.00 | [14 empty] | VV | 2 | 1 | True | 0 | ROZPOCET
| VV |  | 9,25 |  | 9.25 | [12 empty] | VV | 2 | 2 | True | 0 | ROZPOCET
| VV |  | m1.01 | [14 empty] | VV | 2 | 1 | True | 0 | ROZPOCET
| VV |  | 3,58 |  | 3.58 | [12 empty] | VV | 2 | 2 | True | 0 | ROZPOCET
| VV |  | m1.02 | [14 empty] | VV | 2 | 1 | True | 0 | ROZPOCET
| VV |  | 23,82 |  | 23.82 | [12 empty] | VV | 2 | 2 | True | 0 | ROZPOCET
| VV |  | m1.03 | [14 empty] | VV | 2 | 1 | True | 0 | ROZPOCET
| VV |  | 18,42 |  | 18.42 | [12 empty] | VV | 2 | 2 | True | 0 | ROZPOCET
| VV |  | m1.04 | [14 empty] | VV | 2 | 1 | True | 0 | ROZPOCET
| VV |  | 26,12 |  | 26.12 | [12 empty] | VV | 2 | 2 | True | 0 | ROZPOCET
| VV |  | m1.05 | [14 empty] | VV | 2 | 1 | True | 0 | ROZPOCET
| VV |  | 5,45 |  | 5.45 | [12 empty] | VV | 2 | 2 | True | 0 | ROZPOCET
| VV |  | m1.06 | [14 empty] | VV | 2 | 1 | True | 0 | ROZPOCET
| VV |  | 3,68 |  | 3.68 | [12 empty] | VV | 2 | 2 | True | 0 | ROZPOCET
| VV |  | m1.07 | [14 empty] | VV | 2 | 1 | True | 0 | ROZPOCET
| VV |  | 4,14 |  | 4.14 | [12 empty] | VV | 2 | 2 | True | 0 | ROZPOCET
| VV |  | m1.08 | [14 empty] | VV | 2 | 1 | True | 0 | ROZPOCET
| VV |  | Součet |  | 98.85 | [12 empty] | VV | 2 | 4 | True | 1 | ROZPOCET
39 | K | 634112112 | Obvodová dilatace podlahovým páskem z pěnového PE mezi stěnou a mazaninou nebo potěrem v 100 mm | m | 119.78 |  | 0 |  |  | základní |  | 0 | 2e-05 | 0.0023956 | 0 | 0 | 4 | K | 2 |  |  |  | ROZPOCET | 0 | 0 | 0 | 0 | 0 | 1 | 0 | 4 | -784031503
| VV |  | (3,405*2+1,41*2) |  | 9.63 | [12 empty] | VV | 2 | 2 | True | 0 | ROZPOCET
| VV |  | m1.00 | [14 empty] | VV | 2 | 1 | True | 0 | ROZPOCET
| VV |  | (2,99*2+3,02*2) |  | 12.02 | [12 empty] | VV | 2 | 2 | True | 0 | ROZPOCET
| VV |  | m1.01 | [14 empty] | VV | 2 | 1 | True | 0 | ROZPOCET
| VV |  | (1,925*2+1,86*2) |  | 7.57 | [12 empty] | VV | 2 | 2 | True | 0 | ROZPOCET
| VV |  | m1.02 | [14 empty] | VV | 2 | 1 | True | 0 | ROZPOCET
| VV |  | (4,75*2+5,015*2) |  | 19.53 | [12 empty] | VV | 2 | 2 | True | 0 | ROZPOCET
| VV |  | m1.03 | [14 empty] | VV | 2 | 1 | True | 0 | ROZPOCET
| VV |  | (3,04*2+8,11*2) |  | 22.3 | [12 empty] | VV | 2 | 2 | True | 0 | ROZPOCET
| VV |  | m1.04 | [14 empty] | VV | 2 | 1 | True | 0 | ROZPOCET
| VV |  | (4,625*2+(3,67+3,06)*2) |  | 22.71 | [12 empty] | VV | 2 | 2 | True | 0 | ROZPOCET
| VV |  | m1.05 | [14 empty] | VV | 2 | 1 | True | 0 | ROZPOCET
| VV |  | (1,22*2+3,87*2) |  | 10.18 | [12 empty] | VV | 2 | 2 | True | 0 | ROZPOCET
| VV |  | m1.06 | [14 empty] | VV | 2 | 1 | True | 0 | ROZPOCET
| VV |  | (2,10*2+1,75*2) |  | 7.7 | [12 empty] | VV | 2 | 2 | True | 0 | ROZPOCET
| VV |  | m1.07 | [14 empty] | VV | 2 | 1 | True | 0 | ROZPOCET
| VV |  | (1,97*2+2,10*2) |  | 8.14 | [12 empty] | VV | 2 | 2 | True | 0 | ROZPOCET
| VV |  | m1.08 | [14 empty] | VV | 2 | 1 | True | 0 | ROZPOCET
| VV |  | Součet |  | 119.78 | [12 empty] | VV | 2 | 4 | True | 1 | ROZPOCET
40 | K | 642942111 | Osazování zárubní nebo rámů dveřních kovových do 2,5 m2 na MC | kus | 3 |  | 0 |  |  | základní |  | 0 | 0.01777 | 0.05331 | 0 | 0 | 4 | K | 2 |  |  |  | ROZPOCET | 0 | 0 | 0 | 0 | 0 | 1 | 0 | 4 | -333004596
| VV |  | 1 |  | 1 | [12 empty] | VV | 2 | 2 | True | 0 | ROZPOCET
| VV |  | m1.00-1,02 | [14 empty] | VV | 2 | 1 | True | 0 | ROZPOCET
| VV |  | 1 |  | 1 | [12 empty] | VV | 2 | 2 | True | 0 | ROZPOCET
| VV |  | m1.00-1.01 | [14 empty] | VV | 2 | 1 | True | 0 | ROZPOCET
| VV |  | 1 |  | 1 | [12 empty] | VV | 2 | 2 | True | 0 | ROZPOCET
| VV |  | m1.06-1.08 | [14 empty] | VV | 2 | 1 | True | 0 | ROZPOCET
| VV |  | Součet |  | 3 | [12 empty] | VV | 2 | 4 | True | 1 | ROZPOCET
41 | M | 55331348 | zárubeň ocelová pro běžné zdění a pórobeton 100 levá/pravá 700 | kus | 1 |  | 0 |  |  | základní |  | 0 | 0.01225 | 0.01225 | 0 | 0 | 8 | M | 2 |  |  |  | ROZPOCET | 0 | 0 | 0 | 0 | 0 | 1 | 0 | 4 | 1315970379
42 | M | 55331350 | zárubeň ocelová pro běžné zdění a pórobeton 100 levá/pravá 800 | kus | 2 |  | 0 |  |  | základní |  | 0 | 0.01249 | 0.02498 | 0 | 0 | 8 | M | 2 |  |  |  | ROZPOCET | 0 | 0 | 0 | 0 | 0 | 1 | 0 | 4 | -71298902
43 | K | 642944121 | Osazování ocelových zárubní dodatečné pl do 2,5 m2 | kus | 2 |  | 0 |  |  | základní |  | 0 | 0.04684 | 0.09368 | 0 | 0 | 4 | K | 2 |  |  |  | ROZPOCET | 0 | 0 | 0 | 0 | 0 | 1 | 0 | 4 | -1795020985
| VV |  | 1 |  | 1 | [12 empty] | VV | 2 | 2 | True | 0 | ROZPOCET
| VV |  | m1.01-1.03 | [14 empty] | VV | 2 | 1 | True | 0 | ROZPOCET
| VV |  | 1 |  | 1 | [12 empty] | VV | 2 | 2 | True | 0 | ROZPOCET
| VV |  | m1.05-1.06 | [14 empty] | VV | 2 | 1 | True | 0 | ROZPOCET
| VV |  | Součet |  | 2 | [12 empty] | VV | 2 | 4 | True | 1 | ROZPOCET
44 | M | 55331350 | zárubeň ocelová pro běžné zdění a pórobeton 100 levá/pravá 800 | kus | 2 |  | 0 |  |  | základní |  | 0 | 0.01249 | 0.02498 | 0 | 0 | 8 | M | 2 |  |  |  | ROZPOCET | 0 | 0 | 0 | 0 | 0 | 1 | 0 | 4 | -1544112251
45 | K | 642945111 | Osazování protipožárních nebo protiplynových zárubní dveří jednokřídlových do 2,5 m2 | kus | 3 |  | 0 |  |  | základní |  | 0 | 0.4417 | 1.3251 | 0 | 0 | 4 | K | 2 |  |  |  | ROZPOCET | 0 | 0 | 0 | 0 | 0 | 1 | 0 | 4 | -302923799
| VV |  | 1 |  | 1 | [12 empty] | VV | 2 | 2 | True | 0 | ROZPOCET
| VV |  | m1.00-1.04 | [14 empty] | VV | 2 | 1 | True | 0 | ROZPOCET
| VV |  | 1 |  | 1 | [12 empty] | VV | 2 | 2 | True | 0 | ROZPOCET
| VV |  | m1.04-1.06 | [14 empty] | VV | 2 | 1 | True | 0 | ROZPOCET
| VV |  | 1 |  | 1 | [12 empty] | VV | 2 | 2 | True | 0 | ROZPOCET
| VV |  | m1.04-1.07 | [14 empty] | VV | 2 | 1 | True | 0 | ROZPOCET
| VV |  | Součet |  | 3 | [12 empty] | VV | 2 | 4 | True | 1 | ROZPOCET
46 | M | 55331414 | zárubeň ocelová pro běžné zdění a pórobeton s drážkou 150 levá/pravá 800 | kus | 3 |  | 0 |  |  | základní |  | 0 | 0.02265 | 0.06795 | 0 | 0 | 8 | M | 2 |  |  |  | ROZPOCET | 0 | 0 | 0 | 0 | 0 | 1 | 0 | 4 | -1879572178
| D | 9 | Ostatní konstrukce a práce-bourání |  |  |  | 0 |  |  |  |  | 0 |  | 0.039164 |  | 73.4337 | 1 | D | 1 |  |  |  | ROZPOCET | [6 empty] | 0
47 | K | 949101111 | Lešení pomocné pro objekty pozemních staveb s lešeňovou podlahou v do 1,9 m zatížení do 150 kg/m2 | m2 | 98.85 |  | 0 |  |  | základní |  | 0 | 0.00013 | 0.012851 | 0 | 0 | 4 | K | 2 |  |  |  | ROZPOCET | 0 | 0 | 0 | 0 | 0 | 1 | 0 | 4 | -2128358769
| VV |  | 4,39 |  | 4.39 | [12 empty] | VV | 2 | 2 | True | 0 | ROZPOCET
| VV |  | m1.00 | [14 empty] | VV | 2 | 1 | True | 0 | ROZPOCET
| VV |  | 9,25 |  | 9.25 | [12 empty] | VV | 2 | 2 | True | 0 | ROZPOCET
| VV |  | m1.01 | [14 empty] | VV | 2 | 1 | True | 0 | ROZPOCET
| VV |  | 3,58 |  | 3.58 | [12 empty] | VV | 2 | 2 | True | 0 | ROZPOCET
| VV |  | m1.02 | [14 empty] | VV | 2 | 1 | True | 0 | ROZPOCET
| VV |  | 23,82 |  | 23.82 | [12 empty] | VV | 2 | 2 | True | 0 | ROZPOCET
| VV |  | m1.03 | [14 empty] | VV | 2 | 1 | True | 0 | ROZPOCET
| VV |  | 18,42 |  | 18.42 | [12 empty] | VV | 2 | 2 | True | 0 | ROZPOCET
| VV |  | m1.04 | [14 empty] | VV | 2 | 1 | True | 0 | ROZPOCET
| VV |  | 26,12 |  | 26.12 | [12 empty] | VV | 2 | 2 | True | 0 | ROZPOCET
| VV |  | m1.05 | [14 empty] | VV | 2 | 1 | True | 0 | ROZPOCET
| VV |  | 5,45 |  | 5.45 | [12 empty] | VV | 2 | 2 | True | 0 | ROZPOCET
| VV |  | m1.06 | [14 empty] | VV | 2 | 1 | True | 0 | ROZPOCET
| VV |  | 3,68 |  | 3.68 | [12 empty] | VV | 2 | 2 | True | 0 | ROZPOCET
| VV |  | m1.07 | [14 empty] | VV | 2 | 1 | True | 0 | ROZPOCET
| VV |  | 4,14 |  | 4.14 | [12 empty] | VV | 2 | 2 | True | 0 | ROZPOCET
| VV |  | m1.08 | [14 empty] | VV | 2 | 1 | True | 0 | ROZPOCET
| VV |  | Součet |  | 98.85 | [12 empty] | VV | 2 | 4 | True | 1 | ROZPOCET
48 | K | 952901111 | Vyčištění budov bytové a občanské výstavby při výšce podlaží do 4 m | m2 | 98.85 |  | 0 |  |  | základní |  | 0 | 4e-05 | 0.003954 | 0 | 0 | 4 | K | 2 |  |  |  | ROZPOCET | 0 | 0 | 0 | 0 | 0 | 1 | 0 | 4 | 631166959
| VV |  | 4,39 |  | 4.39 | [12 empty] | VV | 2 | 2 | True | 0 | ROZPOCET
| VV |  | m1.00 | [14 empty] | VV | 2 | 1 | True | 0 | ROZPOCET
| VV |  | 9,25 |  | 9.25 | [12 empty] | VV | 2 | 2 | True | 0 | ROZPOCET
| VV |  | m1.01 | [14 empty] | VV | 2 | 1 | True | 0 | ROZPOCET
| VV |  | 3,58 |  | 3.58 | [12 empty] | VV | 2 | 2 | True | 0 | ROZPOCET
| VV |  | m1.02 | [14 empty] | VV | 2 | 1 | True | 0 | ROZPOCET
| VV |  | 23,82 |  | 23.82 | [12 empty] | VV | 2 | 2 | True | 0 | ROZPOCET
| VV |  | m1.03 | [14 empty] | VV | 2 | 1 | True | 0 | ROZPOCET
| VV |  | 18,42 |  | 18.42 | [12 empty] | VV | 2 | 2 | True | 0 | ROZPOCET
| VV |  | m1.04 | [14 empty] | VV | 2 | 1 | True | 0 | ROZPOCET
| VV |  | 26,12 |  | 26.12 | [12 empty] | VV | 2 | 2 | True | 0 | ROZPOCET
| VV |  | m1.05 | [14 empty] | VV | 2 | 1 | True | 0 | ROZPOCET
| VV |  | 5,45 |  | 5.45 | [12 empty] | VV | 2 | 2 | True | 0 | ROZPOCET
| VV |  | m1.06 | [14 empty] | VV | 2 | 1 | True | 0 | ROZPOCET
| VV |  | 3,68 |  | 3.68 | [12 empty] | VV | 2 | 2 | True | 0 | ROZPOCET
| VV |  | m1.07 | [14 empty] | VV | 2 | 1 | True | 0 | ROZPOCET
| VV |  | 4,14 |  | 4.14 | [12 empty] | VV | 2 | 2 | True | 0 | ROZPOCET
| VV |  | m1.08 | [14 empty] | VV | 2 | 1 | True | 0 | ROZPOCET
| VV |  | Součet |  | 98.85 | [12 empty] | VV | 2 | 4 | True | 1 | ROZPOCET
49 | K | 953943211 | Osazování hasicího přístroje | kus | 2 |  | 0 |  |  | základní |  | 0 | 0.00018 | 0.00036 | 0 | 0 | 4 | K | 2 |  |  |  | ROZPOCET | 0 | 0 | 0 | 0 | 0 | 1 | 0 | 4 | 2110884268
50 | M | 44932421A | přístroj hasicí ruční - 21A - vč. revize | kus | 1 |  | 0 |  |  | základní |  | 0 | 0.011 | 0.011 | 0 | 0 | 8 | M | 2 |  |  |  | ROZPOCET | 0 | 0 | 0 | 0 | 0 | 1 | 0 | 4 | 1302274266
51 | M | 44932434A | přístroj hasicí ruční - 34A - vč. revize | kus | 1 |  | 0 |  |  | základní |  | 0 | 0.011 | 0.011 | 0 | 0 | 8 | M | 2 |  |  |  | ROZPOCET | 0 | 0 | 0 | 0 | 0 | 1 | 0 | 4 | 811039542
52 | K | 962031132 | Bourání příček z cihel pálených na MVC tl do 100 mm | m2 | 47.089 |  | 0 |  |  | základní |  | 0 | 0 | 0 | 0.131 | 6.1687 | 4 | K | 2 |  |  |  | ROZPOCET | 0 | 0 | 0 | 0 | 0 | 1 | 0 | 4 | 92095539
| VV |  | 2,76*(1,96+1,575) |  | 9.757 | [12 empty] | VV | 2 | 2 | True | 0 | ROZPOCET
| VV |  | -0,70*1,97 |  | -1.379 | [12 empty] | VV | 2 | 2 | True | 0 | ROZPOCET
| VV |  | m1.00-1.01-1.02 | [14 empty] | VV | 2 | 1 | True | 0 | ROZPOCET
| VV |  | 2,76*(2,315+0,39+2,435) |  | 14.186 | [12 empty] | VV | 2 | 2 | True | 0 | ROZPOCET
| VV |  | m1.03 | [14 empty] | VV | 2 | 1 | True | 0 | ROZPOCET
| VV |  | 2,76*(4,02+2,20*2+1,35+1,40) |  | 30.829 | [12 empty] | VV | 2 | 2 | True | 0 | ROZPOCET
| VV |  | -0,60*1,97*3 |  | -3.546 | [12 empty] | VV | 2 | 2 | True | 0 | ROZPOCET
| VV |  | -0,70*1,97*2 |  | -2.758 | [12 empty] | VV | 2 | 2 | True | 0 | ROZPOCET
| VV |  | m1.06-1.07-1.08 | [14 empty] | VV | 2 | 1 | True | 0 | ROZPOCET
| VV |  | Součet |  | 47.089 | [12 empty] | VV | 2 | 4 | True | 1 | ROZPOCET
53 | K | 962031133 | Bourání příček z cihel pálených na MVC tl do 150 mm | m2 | 10.028 |  | 0 |  |  | základní |  | 0 | 0 | 0 | 0.261 | 2.6173 | 4 | K | 2 |  |  |  | ROZPOCET | 0 | 0 | 0 | 0 | 0 | 1 | 0 | 4 | -1053728301
| VV |  | (2,76+0,23)*(1,00+0,10+0,90+0,15)/2 |  | 3.214 | [12 empty] | VV | 2 | 2 | True | 0 | ROZPOCET
| VV |  | m1.05-1.09 - 50% plochy ponecháno na hasiče | [14 empty] | VV | 2 | 1 | True | 0 | ROZPOCET
| VV |  | 2,76*3,04 |  | 8.39 | [12 empty] | VV | 2 | 2 | True | 0 | ROZPOCET
| VV |  | -0,80*1,97 |  | -1.576 | [12 empty] | VV | 2 | 2 | True | 0 | ROZPOCET
| VV |  | m1.04 | [14 empty] | VV | 2 | 1 | True | 0 | ROZPOCET
| VV |  | Součet |  | 10.028 | [12 empty] | VV | 2 | 4 | True | 1 | ROZPOCET
54 | K | 962032631 | Bourání zdiva komínového z cihel na MV nebo MVC | m3 | 3.958 |  | 0 |  |  | základní |  | 0 | 0 | 0 | 1.594 | 6.3091 | 4 | K | 2 |  |  |  | ROZPOCET | 0 | 0 | 0 | 0 | 0 | 1 | 0 | 4 | -748483048
| VV |  | 0,97*1,20*(0,23+3,17) |  | 3.958 | [12 empty] | VV | 2 | 2 | True | 0 | ROZPOCET
| VV |  | pouze část v m1.05 | [14 empty] | VV | 2 | 1 | True | 0 | ROZPOCET
| VV |  | Součet |  | 3.958 | [12 empty] | VV | 2 | 4 | True | 1 | ROZPOCET
55 | K | 965042141 | Bourání podkladů pod dlažby nebo mazanin betonových nebo z litého asfaltu tl do 100 mm pl přes 4 m2 | m3 | 9.883 |  | 0 |  |  | základní |  | 0 | 0 | 0 | 2.2 | 21.7426 | 4 | K | 2 |  |  |  | ROZPOCET | 0 | 0 | 0 | 0 | 0 | 1 | 0 | 4 | -1554411590
| VV |  | -2,86*3,47*0,10 |  | -0.992 | [12 empty] | VV | 2 | 2 | True | 0 | ROZPOCET
| VV |  | -2,67*2,05*0,10 |  | -0.547 | [12 empty] | VV | 2 | 2 | True | 0 | ROZPOCET
| VV |  | m1.09-1.10-1.11 - HASIČI | [14 empty] | VV | 2 | 1 | True | 0 | ROZPOCET
| VV |  | 0,10*4,625*6,73 |  | 3.113 | [12 empty] | VV | 2 | 2 | True | 0 | ROZPOCET
| VV |  | 0,10*3,47*6,73 |  | 2.335 | [12 empty] | VV | 2 | 2 | True | 0 | ROZPOCET
| VV |  | m1.05-1.06-1.07-1.08-1.09-1.10-1.11 | [14 empty] | VV | 2 | 1 | True | 0 | ROZPOCET
| VV |  | 0,10*18,42 |  | 1.842 | [12 empty] | VV | 2 | 2 | True | 0 | ROZPOCET
| VV |  | m1.04 - bez podsklepení | [14 empty] | VV | 2 | 1 | True | 0 | ROZPOCET
| VV |  | 0,10*3,02*5,015 |  | 1.515 | [12 empty] | VV | 2 | 2 | True | 0 | ROZPOCET
| VV |  | 0,10*(0,475*1,06+1,00*1,41+0,42*1,03) |  | 0.235 | [12 empty] | VV | 2 | 2 | True | 0 | ROZPOCET
| VV |  | M1.00-1.01-1.02 | [14 empty] | VV | 2 | 1 | True | 0 | ROZPOCET
| VV |  | 0,10*4,75*5,015 |  | 2.382 | [12 empty] | VV | 2 | 2 | True | 0 | ROZPOCET
| VV |  | M1.03 | [14 empty] | VV | 2 | 1 | True | 0 | ROZPOCET
| VV |  | Součet |  | 9.883 | [12 empty] | VV | 2 | 4 | True | 1 | ROZPOCET
56 | K | 965043341 | Bourání podkladů pod dlažby betonových s potěrem nebo teracem tl do 100 mm pl přes 4 m2 | m3 | 9.883 |  | 0 |  |  | základní |  | 0 | 0 | 0 | 2.2 | 21.7426 | 4 | K | 2 |  |  |  | ROZPOCET | 0 | 0 | 0 | 0 | 0 | 1 | 0 | 4 | -2046190167
| VV |  | -2,86*3,47*0,10 |  | -0.992 | [12 empty] | VV | 2 | 2 | True | 0 | ROZPOCET
| VV |  | -2,67*2,05*0,10 |  | -0.547 | [12 empty] | VV | 2 | 2 | True | 0 | ROZPOCET
| VV |  | m1.09-1.10-1.11 - HASIČI | [14 empty] | VV | 2 | 1 | True | 0 | ROZPOCET
| VV |  | 0,10*4,625*6,73 |  | 3.113 | [12 empty] | VV | 2 | 2 | True | 0 | ROZPOCET
| VV |  | 0,10*3,47*6,73 |  | 2.335 | [12 empty] | VV | 2 | 2 | True | 0 | ROZPOCET
| VV |  | m1.05-1.06-1.07-1.08-1.09-1.10-1.11 | [14 empty] | VV | 2 | 1 | True | 0 | ROZPOCET
| VV |  | 0,10*18,42 |  | 1.842 | [12 empty] | VV | 2 | 2 | True | 0 | ROZPOCET
| VV |  | m1.04 - bez podsklepení | [14 empty] | VV | 2 | 1 | True | 0 | ROZPOCET
| VV |  | 0,10*3,02*5,015 |  | 1.515 | [12 empty] | VV | 2 | 2 | True | 0 | ROZPOCET
| VV |  | 0,10*(0,475*1,06+1,00*1,41+0,42*1,03) |  | 0.235 | [12 empty] | VV | 2 | 2 | True | 0 | ROZPOCET
| VV |  | M1.00-1.01-1.02 | [14 empty] | VV | 2 | 1 | True | 0 | ROZPOCET
| VV |  | 0,10*4,75*5,015 |  | 2.382 | [12 empty] | VV | 2 | 2 | True | 0 | ROZPOCET
| VV |  | M1.03 | [14 empty] | VV | 2 | 1 | True | 0 | ROZPOCET
| VV |  | Součet |  | 9.883 | [12 empty] | VV | 2 | 4 | True | 1 | ROZPOCET
57 | K | 965049111 | Příplatek k bourání betonových mazanin za bourání mazanin se svařovanou sítí tl do 100 mm | m3 | 9.883 |  | 0 |  |  | základní |  | 0 | 0 | 0 | 0.044 | 0.43485 | 4 | K | 2 |  |  |  | ROZPOCET | 0 | 0 | 0 | 0 | 0 | 1 | 0 | 4 | -1255552199
58 | K | 967031132 | Přisekání rovných ostění v cihelném zdivu na MV nebo MVC | m2 | 2.138 |  | 0 |  |  | základní |  | 0 | 0 | 0 | 0.055 | 0.11759 | 4 | K | 2 |  |  |  | ROZPOCET | 0 | 0 | 0 | 0 | 0 | 1 | 0 | 4 | 341506846
| VV |  | 1,03*2,10-0,80*1,97 |  | 0.587 | [12 empty] | VV | 2 | 2 | True | 0 | ROZPOCET
| VV |  | m1.00-1.04 | [14 empty] | VV | 2 | 1 | True | 0 | ROZPOCET
| VV |  | 0,95*2,10-0,80*1,97 |  | 0.419 | [12 empty] | VV | 2 | 2 | True | 0 | ROZPOCET
| VV |  | m1.01-1.03 | [14 empty] | VV | 2 | 1 | True | 0 | ROZPOCET
| VV |  | 0,99*2,10-0,80*1,97 |  | 0.503 | [12 empty] | VV | 2 | 2 | True | 0 | ROZPOCET
| VV |  | m1.03-1.04 | [14 empty] | VV | 2 | 1 | True | 0 | ROZPOCET
| VV |  | 1.05*2,10-0,80*1,97 |  | 0.629 | [12 empty] | VV | 2 | 2 | True | 0 | ROZPOCET
| VV |  | m1.04-1.06 | [14 empty] | VV | 2 | 1 | True | 0 | ROZPOCET
| VV |  | Součet |  | 2.138 | [12 empty] | VV | 2 | 4 | True | 1 | ROZPOCET
59 | K | 968082015 | Vybourání plastových rámů oken včetně křídel plochy do 1 m2 | m2 | 1.98 |  | 0 |  |  | základní |  | 0 | 0 | 0 | 0.073 | 0.14454 | 4 | K | 2 |  |  |  | ROZPOCET | 0 | 0 | 0 | 0 | 0 | 1 | 0 | 4 | 879649845
| VV |  | 0,60*1,50 |  | 0.9 | [12 empty] | VV | 2 | 2 | True | 0 | ROZPOCET
| VV |  | 0,60*0,60*3 |  | 1.08 | [12 empty] | VV | 2 | 2 | True | 0 | ROZPOCET
| VV |  | Součet |  | 1.98 | [12 empty] | VV | 2 | 4 | True | 1 | ROZPOCET
60 | K | 968082016 | Vybourání plastových rámů oken včetně křídel plochy přes 1 do 2 m2 | m2 | 1.44 |  | 0 |  |  | základní |  | 0 | 0 | 0 | 0.059 | 0.08496 | 4 | K | 2 |  |  |  | ROZPOCET | 0 | 0 | 0 | 0 | 0 | 1 | 0 | 4 | -1131537400
| VV |  | 1,20*1,20 |  | 1.44 | [12 empty] | VV | 2 | 2 | True | 0 | ROZPOCET
| VV |  | Součet |  | 1.44 | [12 empty] | VV | 2 | 4 | True | 1 | ROZPOCET
61 | K | 968082017 | Vybourání plastových rámů oken včetně křídel plochy přes 2 do 4 m2 | m2 | 14.25 |  | 0 |  |  | základní |  | 0 | 0 | 0 | 0.051 | 0.72675 | 4 | K | 2 |  |  |  | ROZPOCET | 0 | 0 | 0 | 0 | 0 | 1 | 0 | 4 | -421844241
| VV |  | 1,50*1,50*5 |  | 11.25 | [12 empty] | VV | 2 | 2 | True | 0 | ROZPOCET
| VV |  | 2,00*1,50 |  | 3 | [12 empty] | VV | 2 | 2 | True | 0 | ROZPOCET
| VV |  | Součet |  | 14.25 | [12 empty] | VV | 2 | 4 | True | 1 | ROZPOCET
62 | K | 968072455 | Vybourání kovových dveřních zárubní pl do 2 m2 | m2 | 20.291 |  | 0 |  |  | základní |  | 0 | 0 | 0 | 0.076 | 1.5421 | 4 | K | 2 |  |  |  | ROZPOCET | 0 | 0 | 0 | 0 | 0 | 1 | 0 | 4 | 2018352516
| VV |  | 0,60*1,97*3 |  | 3.546 | [12 empty] | VV | 2 | 2 | True | 0 | ROZPOCET
| VV |  | 0,70*1,97*3 |  | 4.137 | [12 empty] | VV | 2 | 2 | True | 0 | ROZPOCET
| VV |  | 0,80*1,97*8 |  | 12.608 | [12 empty] | VV | 2 | 2 | True | 0 | ROZPOCET
| VV |  | Součet |  | 20.291 | [12 empty] | VV | 2 | 4 | True | 1 | ROZPOCET
63 | K | 971033561 | Vybourání otvorů ve zdivu cihelném pl do 1 m2 na MVC nebo MV tl do 600 mm | m3 | 1.163 |  | 0 |  |  | základní |  | 0 | 0 | 0 | 1.8 | 2.0934 | 4 | K | 2 |  |  |  | ROZPOCET | 0 | 0 | 0 | 0 | 0 | 1 | 0 | 4 | 1138284573
| VV |  | 1,06*2,10*0,48 |  | 1.068 | [12 empty] | VV | 2 | 2 | True | 0 | ROZPOCET
| VV |  | -0,80*1,97*0,48 |  | -0.756 | [12 empty] | VV | 2 | 2 | True | 0 | ROZPOCET
| VV |  | m1.00 | [14 empty] | VV | 2 | 1 | True | 0 | ROZPOCET
| VV |  | 1,20*1,10*0,645 |  | 0.851 | [12 empty] | VV | 2 | 2 | True | 0 | ROZPOCET
| VV |  | m1.04 - parapet dveře | [14 empty] | VV | 2 | 1 | True | 0 | ROZPOCET
| VV |  | Součet |  | 1.163 | [12 empty] | VV | 2 | 4 | True | 1 | ROZPOCET
64 | K | 971033681 | Vybourání otvorů ve zdivu cihelném pl do 4 m2 na MVC nebo MV tl do 900 mm | m3 | 1.449 |  | 0 |  |  | základní |  | 0 | 0 | 0 | 1.8 | 2.6082 | 4 | K | 2 |  |  |  | ROZPOCET | 0 | 0 | 0 | 0 | 0 | 1 | 0 | 4 | -700549149
| VV |  | 1,00*2,10*0,69 |  | 1.449 | [12 empty] | VV | 2 | 2 | True | 0 | ROZPOCET
| VV |  | m1.04-1.07 | [14 empty] | VV | 2 | 1 | True | 0 | ROZPOCET
| VV |  | Součet |  | 1.449 | [12 empty] | VV | 2 | 4 | True | 1 | ROZPOCET
65 | K | 973031812 | Vysekání kapes ve zdivu cihelném na MV nebo MVC pro zavázání příček tl do 100 mm | m | 8.28 |  | 0 |  |  | základní |  | 0 | 0 | 0 | 0.007 | 0.05796 | 4 | K | 2 |  |  |  | ROZPOCET | 0 | 0 | 0 | 0 | 0 | 1 | 0 | 4 | 191665060
| VV |  | 2,76*3 |  | 8.28 | [12 empty] | VV | 2 | 2 | True | 0 | ROZPOCET
| VV |  | Součet |  | 8.28 | [12 empty] | VV | 2 | 4 | True | 1 | ROZPOCET
66 | K | 973031813 | Vysekání kapes ve zdivu cihelném na MV nebo MVC pro zavázání příček tl do 150 mm | m | 5.52 |  | 0 |  |  | základní |  | 0 | 0 | 0 | 0.009 | 0.04968 | 4 | K | 2 |  |  |  | ROZPOCET | 0 | 0 | 0 | 0 | 0 | 1 | 0 | 4 | -1763964387
| VV |  | 2,76*2 |  | 5.52 | [12 empty] | VV | 2 | 2 | True | 0 | ROZPOCET
| VV |  | Součet |  | 5.52 | [12 empty] | VV | 2 | 4 | True | 1 | ROZPOCET
67 | K | 974031164 | Vysekání rýh ve zdivu cihelném hl do 150 mm š do 150 mm | m | 3 |  | 0 |  |  | základní |  | 0 | 0 | 0 | 0.04 | 0.12 | 4 | K | 2 |  |  |  | ROZPOCET | 0 | 0 | 0 | 0 | 0 | 1 | 0 | 4 | -2116123269
| VV |  | 1,50 |  | 1.5 | [12 empty] | VV | 2 | 2 | True | 0 | ROZPOCET
| VV |  | m1.05-1.06 | [14 empty] | VV | 2 | 1 | True | 0 | ROZPOCET
| VV |  | 1,50 |  | 1.5 | [12 empty] | VV | 2 | 2 | True | 0 | ROZPOCET
| VV |  | m1.00 | [14 empty] | VV | 2 | 1 | True | 0 | ROZPOCET
| VV |  | Součet |  | 3 | [12 empty] | VV | 2 | 4 | True | 1 | ROZPOCET
68 | K | 974031167 | Vysekání rýh ve zdivu cihelném hl do 150 mm š do 300 mm | m | 4.5 |  | 0 |  |  | základní |  | 0 | 0 | 0 | 0.081 | 0.3645 | 4 | K | 2 |  |  |  | ROZPOCET | 0 | 0 | 0 | 0 | 0 | 1 | 0 | 4 | 1563711495
| VV |  | 1,50 |  | 1.5 | [12 empty] | VV | 2 | 2 | True | 0 | ROZPOCET
| VV |  | m1.00 | [14 empty] | VV | 2 | 1 | True | 0 | ROZPOCET
| VV |  | 1,50*2 |  | 3 | [12 empty] | VV | 2 | 2 | True | 0 | ROZPOCET
| VV |  | m1.04-1.07 | [14 empty] | VV | 2 | 1 | True | 0 | ROZPOCET
| VV |  | Součet |  | 4.5 | [12 empty] | VV | 2 | 4 | True | 1 | ROZPOCET
69 | K | 974031169 | Příplatek k vysekání rýh ve zdivu cihelném hl do 150 mm ZKD 100 mm š rýhy | m | 1.5 |  | 0 |  |  | základní |  | 0 | 0 | 0 | 0.04 | 0.06 | 4 | K | 2 |  |  |  | ROZPOCET | 0 | 0 | 0 | 0 | 0 | 1 | 0 | 4 | 1648228853
| VV |  | 1,50 |  | 1.5 | [12 empty] | VV | 2 | 2 | True | 0 | ROZPOCET
| VV |  | m1.04-1.07 | [14 empty] | VV | 2 | 1 | True | 0 | ROZPOCET
| VV |  | Součet |  | 1.5 | [12 empty] | VV | 2 | 4 | True | 1 | ROZPOCET
70 | K | 978011121 | Otlučení (osekání) vnitřní vápenné nebo vápenocementové omítky stropů v rozsahu do 10 % | m2 | 98.85 |  | 0 |  |  | základní |  | 0 | 0 | 0 | 0.004 | 0.3954 | 4 | K | 2 |  |  |  | ROZPOCET | 0 | 0 | 0 | 0 | 0 | 1 | 0 | 4 | 1581082685
| VV |  | 4,39 |  | 4.39 | [12 empty] | VV | 2 | 2 | True | 0 | ROZPOCET
| VV |  | m1.00 | [14 empty] | VV | 2 | 1 | True | 0 | ROZPOCET
| VV |  | 9,25 |  | 9.25 | [12 empty] | VV | 2 | 2 | True | 0 | ROZPOCET
| VV |  | m1.01 | [14 empty] | VV | 2 | 1 | True | 0 | ROZPOCET
| VV |  | 3,58 |  | 3.58 | [12 empty] | VV | 2 | 2 | True | 0 | ROZPOCET
| VV |  | m1.02 | [14 empty] | VV | 2 | 1 | True | 0 | ROZPOCET
| VV |  | 23,82 |  | 23.82 | [12 empty] | VV | 2 | 2 | True | 0 | ROZPOCET
| VV |  | m1.03 | [14 empty] | VV | 2 | 1 | True | 0 | ROZPOCET
| VV |  | 18,42 |  | 18.42 | [12 empty] | VV | 2 | 2 | True | 0 | ROZPOCET
| VV |  | m1.04 | [14 empty] | VV | 2 | 1 | True | 0 | ROZPOCET
| VV |  | 26,12 |  | 26.12 | [12 empty] | VV | 2 | 2 | True | 0 | ROZPOCET
| VV |  | m1.05 | [14 empty] | VV | 2 | 1 | True | 0 | ROZPOCET
| VV |  | 5,45 |  | 5.45 | [12 empty] | VV | 2 | 2 | True | 0 | ROZPOCET
| VV |  | m1.06 | [14 empty] | VV | 2 | 1 | True | 0 | ROZPOCET
| VV |  | 3,68 |  | 3.68 | [12 empty] | VV | 2 | 2 | True | 0 | ROZPOCET
| VV |  | m1.07 | [14 empty] | VV | 2 | 1 | True | 0 | ROZPOCET
| VV |  | 4,14 |  | 4.14 | [12 empty] | VV | 2 | 2 | True | 0 | ROZPOCET
| VV |  | m1.08 | [14 empty] | VV | 2 | 1 | True | 0 | ROZPOCET
| VV |  | Součet |  | 98.85 | [12 empty] | VV | 2 | 4 | True | 1 | ROZPOCET
71 | K | 978013141 | Otlučení (osekání) vnitřní vápenné nebo vápenocementové omítky stěn v rozsahu do 30 % | m2 | 217.477 |  | 0 |  |  | základní |  | 0 | 0 | 0 | 0.01 | 2.1748 | 4 | K | 2 |  |  |  | ROZPOCET | 0 | 0 | 0 | 0 | 0 | 1 | 0 | 4 | 1256775583
| VV |  | 2,76*(3,405+1,41+1,05+0,35+0,475) |  | 18.464 | [12 empty] | VV | 2 | 2 | True | 0 | ROZPOCET
| VV |  | -0,80*1,97+0,42*(2,10+1,05+2,10) |  | 0.629 | [12 empty] | VV | 2 | 2 | True | 0 | ROZPOCET
| VV |  | m1.00 | [14 empty] | VV | 2 | 1 | True | 0 | ROZPOCET
| VV |  | 2,76*(2,99+3,02+2,99) |  | 24.84 | [12 empty] | VV | 2 | 2 | True | 0 | ROZPOCET
| VV |  | -0,80*1,97+0,24*(2,10+0,95+2,10) |  | -0.34 | [12 empty] | VV | 2 | 2 | True | 0 | ROZPOCET
| VV |  | -1,50*1,50*2+0,35*(1,50+1,50+1,50)*2 |  | -1.35 | [12 empty] | VV | 2 | 2 | True | 0 | ROZPOCET
| VV |  | m1.01 | [14 empty] | VV | 2 | 1 | True | 0 | ROZPOCET
| VV |  | (2,76-2,00)*(1,925+1,86) |  | 2.877 | [12 empty] | VV | 2 | 2 | True | 0 | ROZPOCET
| VV |  | m1.02 | [14 empty] | VV | 2 | 1 | True | 0 | ROZPOCET
| VV |  | 2,76*(4,75*2+5,015*2) |  | 53.903 | [12 empty] | VV | 2 | 2 | True | 0 | ROZPOCET
| VV |  | -0,80*1,97 |  | -1.576 | [12 empty] | VV | 2 | 2 | True | 0 | ROZPOCET
| VV |  | -1,50*1,50*3+0,35*(1,50+1,50+1,50)*3 |  | -2.025 | [12 empty] | VV | 2 | 2 | True | 0 | ROZPOCET
| VV |  | m1.03 | [14 empty] | VV | 2 | 1 | True | 0 | ROZPOCET
| VV |  | 2,76*(3,04*2+8,11*2) |  | 61.548 | [12 empty] | VV | 2 | 2 | True | 0 | ROZPOCET
| VV |  | -0,80*1,97+0,35*(2,10+1,00+2,10) |  | 0.244 | [12 empty] | VV | 2 | 2 | True | 0 | ROZPOCET
| VV |  | -1,00*1,88 |  | -1.88 | [12 empty] | VV | 2 | 2 | True | 0 | ROZPOCET
| VV |  | -0,80*1,97 |  | -1.576 | [12 empty] | VV | 2 | 2 | True | 0 | ROZPOCET
| VV |  | -0,80*0,60 |  | -0.48 | [12 empty] | VV | 2 | 2 | True | 0 | ROZPOCET
| VV |  | -0,60*1,50+0,35*(1,50+0,60+1,50) |  | 0.36 | [12 empty] | VV | 2 | 2 | True | 0 | ROZPOCET
| VV |  | -1,20*2,30+0,45*(2,30+1,20+2,30) |  | -0.15 | [12 empty] | VV | 2 | 2 | True | 0 | ROZPOCET
| VV |  | -0,80*1,97*2 |  | -3.152 | [12 empty] | VV | 2 | 2 | True | 0 | ROZPOCET
| VV |  | m1.04 | [14 empty] | VV | 2 | 1 | True | 0 | ROZPOCET
| VV |  | 2,76*(4,06+4,625+3,67+3,06+2,575) |  | 49.652 | [12 empty] | VV | 2 | 2 | True | 0 | ROZPOCET
| VV |  | -2,00*1,50+0,18*(1,50+2,00+1,50) |  | -2.1 | [12 empty] | VV | 2 | 2 | True | 0 | ROZPOCET
| VV |  | -0,80*1,97+0,08*(2,10+1,00+2,10) |  | -1.16 | [12 empty] | VV | 2 | 2 | True | 0 | ROZPOCET
| VV |  | m1.05 | [14 empty] | VV | 2 | 1 | True | 0 | ROZPOCET
| VV |  | 2,76*(1,22+3,87) |  | 14.048 | [12 empty] | VV | 2 | 2 | True | 0 | ROZPOCET
| VV |  | -0,80*1,97+0,59*(2,10+1,05+2,10) |  | 1.522 | [12 empty] | VV | 2 | 2 | True | 0 | ROZPOCET
| VV |  | -0,80*1,97 |  | -1.576 | [12 empty] | VV | 2 | 2 | True | 0 | ROZPOCET
| VV |  | m1.06 | [14 empty] | VV | 2 | 1 | True | 0 | ROZPOCET
| VV |  | (2,76-2,00)*(2,10+1,75) |  | 2.926 | [12 empty] | VV | 2 | 2 | True | 0 | ROZPOCET
| VV |  | -0,80*1,97+0,59*(2,10+1,05+2,10) |  | 1.522 | [12 empty] | VV | 2 | 2 | True | 0 | ROZPOCET
| VV |  | -0,60*0,60+0,35*(0,60+0,60+0,60) |  | 0.27 | [12 empty] | VV | 2 | 2 | True | 0 | ROZPOCET
| VV |  | m1.07 | [14 empty] | VV | 2 | 1 | True | 0 | ROZPOCET
| VV |  | (2,76-2,00)*(1,97) |  | 1.497 | [12 empty] | VV | 2 | 2 | True | 0 | ROZPOCET
| VV |  | -0,60*0,60*2+0,35*(0,60+0,60+0,60)*2 |  | 0.54 | [12 empty] | VV | 2 | 2 | True | 0 | ROZPOCET
| VV |  | m1.08 | [14 empty] | VV | 2 | 1 | True | 0 | ROZPOCET
| VV |  | Součet |  | 217.477 | [12 empty] | VV | 2 | 4 | True | 1 | ROZPOCET
72 | K | 978059541 | Odsekání a odebrání obkladů stěn z vnitřních obkládaček plochy přes 1 m2 | m2 | 57.041 |  | 0 |  |  | základní |  | 0 | 0 | 0 | 0.068 | 3.8788 | 4 | K | 2 |  |  |  | ROZPOCET | 0 | 0 | 0 | 0 | 0 | 1 | 0 | 4 | -1176276629
| VV |  | 2,00*(1,86*2+1,925*2) |  | 15.14 | [12 empty] | VV | 2 | 2 | True | 0 | ROZPOCET
| VV |  | -0,70*1,97 |  | -1.379 | [12 empty] | VV | 2 | 2 | True | 0 | ROZPOCET
| VV |  | m1.02 | [14 empty] | VV | 2 | 1 | True | 0 | ROZPOCET
| VV |  | 2,00*(1,30*2+1,36*4+0,80*2) |  | 19.28 | [12 empty] | VV | 2 | 2 | True | 0 | ROZPOCET
| VV |  | -0,60*1,97*2 |  | -2.364 | [12 empty] | VV | 2 | 2 | True | 0 | ROZPOCET
| VV |  | -0,70*1,97 |  | -1.379 | [12 empty] | VV | 2 | 2 | True | 0 | ROZPOCET
| VV |  | 2,00*(1,39*4+1,30*2+0,80*2) |  | 19.52 | [12 empty] | VV | 2 | 2 | True | 0 | ROZPOCET
| VV |  | -0,60*1,97*3 |  | -3.546 | [12 empty] | VV | 2 | 2 | True | 0 | ROZPOCET
| VV |  | -0,70*1,97 |  | -1.379 | [12 empty] | VV | 2 | 2 | True | 0 | ROZPOCET
| VV |  | 2,00*(2,20*2+1,18*2) |  | 13.52 | [12 empty] | VV | 2 | 2 | True | 0 | ROZPOCET
| VV |  | -0,60*1,97 |  | -1.182 | [12 empty] | VV | 2 | 2 | True | 0 | ROZPOCET
| VV |  | -0,60*0,60*3+0,35*(0,60*3)*3 |  | 0.81 | [12 empty] | VV | 2 | 2 | True | 0 | ROZPOCET
| VV |  | m1.07-1.08 | [14 empty] | VV | 2 | 1 | True | 0 | ROZPOCET
| VV |  | Součet |  | 57.041 | [12 empty] | VV | 2 | 4 | True | 1 | ROZPOCET
| D | 997 | Přesun sutě |  |  |  | 0 |  |  |  |  | 0 |  | 0 |  | 0 | 1 | D | 1 |  |  |  | ROZPOCET | [6 empty] | 0
73 | K | 997013111 | Vnitrostaveništní doprava suti a vybouraných hmot pro budovy v do 6 m s použitím mechanizace | t | 73.502 |  | 0 |  |  | základní |  | 0 | 0 | 0 | 0 | 0 | 4 | K | 2 |  |  |  | ROZPOCET | 0 | 0 | 0 | 0 | 0 | 1 | 0 | 4 | -1910897383
74 | K | 997013501 | Odvoz suti a vybouraných hmot na skládku nebo meziskládku do 1 km se složením | t | 73.502 |  | 0 |  |  | základní |  | 0 | 0 | 0 | 0 | 0 | 4 | K | 2 |  |  |  | ROZPOCET | 0 | 0 | 0 | 0 | 0 | 1 | 0 | 4 | -1449650657
75 | K | 997013509 | Příplatek k odvozu suti a vybouraných hmot na skládku ZKD 1 km přes 1 km | t | 2058.056 |  | 0 |  |  | základní |  | 0 | 0 | 0 | 0 | 0 | 4 | K | 2 |  |  |  | ROZPOCET | 0 | 0 | 0 | 0 | 0 | 1 | 0 | 4 | -1182823125
| VV |  | 73,502*28 'Přepočtené koeficientem množství |  | 2058.056 | [12 empty] | VV | 2 | 2 | False | 1 | ROZPOCET
76 | K | 997013871 | Poplatek za uložení stavebního odpadu na recyklační skládce (skládkovné) směsného stavebního a demoličního kód odpadu 17 09 04 | t | 73.502 |  | 0 |  |  | základní |  | 0 | 0 | 0 | 0 | 0 | 4 | K | 2 |  |  |  | ROZPOCET | 0 | 0 | 0 | 0 | 0 | 1 | 0 | 4 | -859699263
| D | 998 | Přesun hmot |  |  |  | 0 |  |  |  |  | 0 |  | 0 |  | 0 | 1 | D | 1 |  |  |  | ROZPOCET | [6 empty] | 0
77 | K | 998011002 | Přesun hmot pro budovy zděné v do 12 m | t | 62.372 |  | 0 |  |  | základní |  | 0 | 0 | 0 | 0 | 0 | 4 | K | 2 |  |  |  | ROZPOCET | 0 | 0 | 0 | 0 | 0 | 1 | 0 | 4 | 535302443
| D | PSV | Konstrukce a práce PSV |  |  |  | 0 |  |  |  |  | 0 |  | 6.2989 |  | 0.068643 | 2 | D | 0 |  |  |  | ROZPOCET | [6 empty] | 0
| D | 711 | Izolace proti vodě, vlhkosti a plynům |  |  |  | 0 |  |  |  |  | 0 |  | 1.5755 |  | 0 | 2 | D | 1 |  |  |  | ROZPOCET | [6 empty] | 0
78 | K | 711111001 | Provedení izolace proti zemní vlhkosti vodorovné za studena nátěrem penetračním | m2 | 98.809 |  | 0 |  |  | základní |  | 0 | 0 | 0 | 0 | 0 | 16 | K | 2 |  |  |  | ROZPOCET | 0 | 0 | 0 | 0 | 0 | 1 | 0 | 16 | -2033800595
| VV |  | -2,86*3,47 |  | -9.924 | [12 empty] | VV | 2 | 2 | True | 0 | ROZPOCET
| VV |  | -2,672*2,05 |  | -5.478 | [12 empty] | VV | 2 | 2 | True | 0 | ROZPOCET
| VV |  | m1.09-1.10-1.11 - hasiči | [14 empty] | VV | 2 | 1 | True | 0 | ROZPOCET
| VV |  | 4,625*6,73 |  | 31.126 | [12 empty] | VV | 2 | 2 | True | 0 | ROZPOCET
| VV |  | 3,47*6,73 |  | 23.353 | [12 empty] | VV | 2 | 2 | True | 0 | ROZPOCET
| VV |  | m1.05-1.06-1.07-1.08-1.09-1.10-1.11 | [14 empty] | VV | 2 | 1 | True | 0 | ROZPOCET
| VV |  | 18,42 |  | 18.42 | [12 empty] | VV | 2 | 2 | True | 0 | ROZPOCET
| VV |  | m1.04 | [14 empty] | VV | 2 | 1 | True | 0 | ROZPOCET
| VV |  | 3,02*5,015 |  | 15.145 | [12 empty] | VV | 2 | 2 | True | 0 | ROZPOCET
| VV |  | (0,475*1,06+1,00*1,41+0,42*1,03) |  | 2.346 | [12 empty] | VV | 2 | 2 | True | 0 | ROZPOCET
| VV |  | M1.00-1.01-1.02 | [14 empty] | VV | 2 | 1 | True | 0 | ROZPOCET
| VV |  | 4,75*5,015 |  | 23.821 | [12 empty] | VV | 2 | 2 | True | 0 | ROZPOCET
| VV |  | M1.03 | [14 empty] | VV | 2 | 1 | True | 0 | ROZPOCET
| VV |  | Součet |  | 98.809 | [12 empty] | VV | 2 | 4 | True | 1 | ROZPOCET
79 | M | 11163150 | lak penetrační asfaltový | t | 0.03 |  | 0 |  |  | základní |  | 0 | 1 | 0.03 | 0 | 0 | 32 | M | 2 |  |  |  | ROZPOCET | 0 | 0 | 0 | 0 | 0 | 1 | 0 | 16 | -1840606285
| VV |  | 98,809*0,0003 'Přepočtené koeficientem množství |  | 0.03 | [12 empty] | VV | 2 | 2 | False | 1 | ROZPOCET
80 | K | 711141559 | Provedení izolace proti zemní vlhkosti pásy přitavením vodorovné NAIP | m2 | 197.618 |  | 0 |  |  | základní |  | 0 | 0.0004 | 0.079047 | 0 | 0 | 16 | K | 2 |  |  |  | ROZPOCET | 0 | 0 | 0 | 0 | 0 | 1 | 0 | 16 | -647272483
| VV |  | -2,86*3,47 |  | -9.924 | [12 empty] | VV | 2 | 2 | True | 0 | ROZPOCET
| VV |  | -2,672*2,05 |  | -5.478 | [12 empty] | VV | 2 | 2 | True | 0 | ROZPOCET
| VV |  | m1.09-1.10-1.11 - hasiči | [14 empty] | VV | 2 | 1 | True | 0 | ROZPOCET
| VV |  | 4,625*6,73 |  | 31.126 | [12 empty] | VV | 2 | 2 | True | 0 | ROZPOCET
| VV |  | 3,47*6,73 |  | 23.353 | [12 empty] | VV | 2 | 2 | True | 0 | ROZPOCET
| VV |  | m1.05-1.06-1.07-1.08-1.09-1.10-1.11 | [14 empty] | VV | 2 | 1 | True | 0 | ROZPOCET
| VV |  | 18,42 |  | 18.42 | [12 empty] | VV | 2 | 2 | True | 0 | ROZPOCET
| VV |  | m1.04 | [14 empty] | VV | 2 | 1 | True | 0 | ROZPOCET
| VV |  | 3,02*5,015 |  | 15.145 | [12 empty] | VV | 2 | 2 | True | 0 | ROZPOCET
| VV |  | (0,475*1,06+1,00*1,41+0,42*1,03) |  | 2.346 | [12 empty] | VV | 2 | 2 | True | 0 | ROZPOCET
| VV |  | M1.00-1.01-1.02 | [14 empty] | VV | 2 | 1 | True | 0 | ROZPOCET
| VV |  | 4,75*5,015 |  | 23.821 | [12 empty] | VV | 2 | 2 | True | 0 | ROZPOCET
| VV |  | M1.03 | [14 empty] | VV | 2 | 1 | True | 0 | ROZPOCET
| VV |  | Součet |  | 98.809 | [12 empty] | VV | 2 | 4 | True | 1 | ROZPOCET
| VV |  | 98,809*2 'Přepočtené koeficientem množství |  | 197.618 | [12 empty] | VV | 2 | 2 | False | 1 | ROZPOCET
81 | M | 62836110 | pás asfaltový natavitelný oxidovaný tl 4mm s vložkou z hliníkové fólie / hliníkové fólie s textilií, se spalitelnou PE folií nebo jemnozrnným minerálním posypem | m2 | 113.63 |  | 0 |  |  | základní |  | 0 | 0.0054 | 0.6136 | 0 | 0 | 32 | M | 2 |  |  |  | ROZPOCET | 0 | 0 | 0 | 0 | 0 | 1 | 0 | 16 | 1117897540
| VV |  | 98,809*1,15 'Přepočtené koeficientem množství |  | 113.63 | [12 empty] | VV | 2 | 2 | False | 1 | ROZPOCET
82 | M | 62832000 | pás asfaltový natavitelný oxidovaný tl 3,0mm typu V60 S30 s vložkou ze skleněné rohože, s jemnozrnným minerálním posypem | m2 | 113.63 |  | 0 |  |  | základní |  | 0 | 0.0047 | 0.53406 | 0 | 0 | 32 | M | 2 |  |  |  | ROZPOCET | 0 | 0 | 0 | 0 | 0 | 1 | 0 | 16 | 728757649
| VV |  | 98,809*1,15 'Přepočtené koeficientem množství |  | 113.63 | [12 empty] | VV | 2 | 2 | False | 1 | ROZPOCET
83 | K | 711745567 | Izolace proti vodě provedení spojů přitavením pásu NAIP 500 mm | m | 92.675 |  | 0 |  |  | základní |  | 0 | 0.0002 | 0.018535 | 0 | 0 | 16 | K | 2 |  |  |  | ROZPOCET | 0 | 0 | 0 | 0 | 0 | 1 | 0 | 16 | 1148218112
| VV |  | -(2,05+2,675) |  | -4.725 | [12 empty] | VV | 2 | 2 | True | 0 | ROZPOCET
| VV |  | -(2,86+3,47+2,86) |  | -9.19 | [12 empty] | VV | 2 | 2 | True | 0 | ROZPOCET
| VV |  | m1.09-1.10-1.11 - hasiči | [14 empty] | VV | 2 | 1 | True | 0 | ROZPOCET
| VV |  | 4,625*2+6,73*2 |  | 22.71 | [12 empty] | VV | 2 | 2 | True | 0 | ROZPOCET
| VV |  | 3,47*2+6,73*2 |  | 20.4 | [12 empty] | VV | 2 | 2 | True | 0 | ROZPOCET
| VV |  | m1.05-1.06-1.07-1.08-1.09-1.10-1.11 | [14 empty] | VV | 2 | 1 | True | 0 | ROZPOCET
| VV |  | 3,04*2+8,11*2 |  | 22.3 | [12 empty] | VV | 2 | 2 | True | 0 | ROZPOCET
| VV |  | m1.04 | [14 empty] | VV | 2 | 1 | True | 0 | ROZPOCET
| VV |  | 3,02*2+5,015*2 |  | 16.07 | [12 empty] | VV | 2 | 2 | True | 0 | ROZPOCET
| VV |  | (0,475*2+1,00*2+(1,41-1,03)*2+0,42*2+1,03) |  | 5.58 | [12 empty] | VV | 2 | 2 | True | 0 | ROZPOCET
| VV |  | M1.00-1.01-1.02 | [14 empty] | VV | 2 | 1 | True | 0 | ROZPOCET
| VV |  | 4,75*2+5,015*2 |  | 19.53 | [12 empty] | VV | 2 | 2 | True | 0 | ROZPOCET
| VV |  | M1.03 | [14 empty] | VV | 2 | 1 | True | 0 | ROZPOCET
| VV |  | Součet - napojení na stávající izolaci |  | 92.675 | [12 empty] | VV | 2 | 4 | True | 1 | ROZPOCET
84 | M | 62836110 | pás asfaltový natavitelný oxidovaný tl 4mm s vložkou z hliníkové fólie / hliníkové fólie s textilií, se spalitelnou PE folií nebo jemnozrnným minerálním posypem | m2 | 55.605 |  | 0 |  |  | základní |  | 0 | 0.0054 | 0.30027 | 0 | 0 | 32 | M | 2 |  |  |  | ROZPOCET | 0 | 0 | 0 | 0 | 0 | 1 | 0 | 16 | -1951485055
| VV |  | 92,675*0,6 'Přepočtené koeficientem množství |  | 55.605 | [12 empty] | VV | 2 | 2 | False | 1 | ROZPOCET
85 | K | 998711201 | Přesun hmot procentní pro izolace proti vodě, vlhkosti a plynům v objektech v do 6 m | % |  |  | 0 |  |  | základní |  | 0 | 0 | 0 | 0 | 0 | 16 | K | 2 |  |  |  | ROZPOCET | 0 | 0 | 0 | 0 | 0 | 1 | 0 | 16 | 114292170
| D | 713 | Izolace tepelné |  |  |  | 0 |  |  |  |  | 0 |  | 0.25196 |  | 0 | 2 | D | 1 |  |  |  | ROZPOCET | [6 empty] | 0
86 | K | 713121111 | Montáž izolace tepelné podlah volně kladenými rohožemi, pásy, dílci, deskami 1 vrstva | m2 | 98.809 |  | 0 |  |  | základní |  | 0 | 0 | 0 | 0 | 0 | 16 | K | 2 |  |  |  | ROZPOCET | 0 | 0 | 0 | 0 | 0 | 1 | 0 | 16 | 547719136
| VV |  | -2,86*3,47 |  | -9.924 | [12 empty] | VV | 2 | 2 | True | 0 | ROZPOCET
| VV |  | -2,672*2,05 |  | -5.478 | [12 empty] | VV | 2 | 2 | True | 0 | ROZPOCET
| VV |  | m1.09-1.10-1.11 - hasiči | [14 empty] | VV | 2 | 1 | True | 0 | ROZPOCET
| VV |  | 4,625*6,73 |  | 31.126 | [12 empty] | VV | 2 | 2 | True | 0 | ROZPOCET
| VV |  | 3,47*6,73 |  | 23.353 | [12 empty] | VV | 2 | 2 | True | 0 | ROZPOCET
| VV |  | m1.05-1.06-1.07-1.08-1.09-1.10-1.11 | [14 empty] | VV | 2 | 1 | True | 0 | ROZPOCET
| VV |  | 18,42 |  | 18.42 | [12 empty] | VV | 2 | 2 | True | 0 | ROZPOCET
| VV |  | m1.04 | [14 empty] | VV | 2 | 1 | True | 0 | ROZPOCET
| VV |  | 3,02*5,015 |  | 15.145 | [12 empty] | VV | 2 | 2 | True | 0 | ROZPOCET
| VV |  | (0,475*1,06+1,00*1,41+0,42*1,03) |  | 2.346 | [12 empty] | VV | 2 | 2 | True | 0 | ROZPOCET
| VV |  | M1.00-1.01-1.02 | [14 empty] | VV | 2 | 1 | True | 0 | ROZPOCET
| VV |  | 4,75*5,015 |  | 23.821 | [12 empty] | VV | 2 | 2 | True | 0 | ROZPOCET
| VV |  | M1.03 | [14 empty] | VV | 2 | 1 | True | 0 | ROZPOCET
| VV |  | Součet |  | 98.809 | [12 empty] | VV | 2 | 4 | True | 1 | ROZPOCET
87 | M | 28372309 | deska EPS 100 do plochých střech a podlah λ=0,037 tl 100mm | m2 | 100.785 |  | 0 |  |  | základní |  | 0 | 0.0025 | 0.25196 | 0 | 0 | 32 | M | 2 |  |  |  | ROZPOCET | 0 | 0 | 0 | 0 | 0 | 1 | 0 | 16 | 1913485180
| VV |  | 98,809*1,02 'Přepočtené koeficientem množství |  | 100.785 | [12 empty] | VV | 2 | 2 | False | 1 | ROZPOCET
88 | K | 998713201 | Přesun hmot procentní pro izolace tepelné v objektech v do 6 m | % |  |  | 0 |  |  | základní |  | 0 | 0 | 0 | 0 | 0 | 16 | K | 2 |  |  |  | ROZPOCET | 0 | 0 | 0 | 0 | 0 | 1 | 0 | 16 | 83753140
| D | 742 | Elektroinstalace - slaboproud |  |  |  | 0 |  |  |  |  | 0 |  | 0 |  | 0 | 2 | D | 1 |  |  |  | ROZPOCET | [6 empty] | 0
89 | K | 742260011 | Montáž snímače plynu | kus | 2 |  | 0 |  |  | základní |  | 0 | 0 | 0 | 0 | 0 | 16 | K | 2 |  |  |  | ROZPOCET | 0 | 0 | 0 | 0 | 0 | 1 | 0 | 16 | -405174
90 | M | ADI.0036187.URS | Kombinovaný detektor s bat. nap., ak./opt. sig., životnost 10 let, CZ+SK verze | kus | 2 |  | 0 |  |  | základní |  | 0 | 0 | 0 | 0 | 0 | 32 | M | 2 |  |  |  | ROZPOCET | 0 | 0 | 0 | 0 | 0 | 1 | 0 | 16 | -263304138
91 | K | 998742201 | Přesun hmot procentní pro slaboproud v objektech v do 6 m | % |  |  | 0 |  |  | základní |  | 0 | 0 | 0 | 0 | 0 | 16 | K | 2 |  |  |  | ROZPOCET | 0 | 0 | 0 | 0 | 0 | 1 | 0 | 16 | 1837904801
| D | 763 | Konstrukce suché výstavby |  |  |  | 0 |  |  |  |  | 0 |  | 0.65367 |  | 0 | 2 | D | 1 |  |  |  | ROZPOCET | [6 empty] | 0
92 | K | 763112351 | SDK příčka mezibytová tl 155 mm zdvojený profil CW+UW 50 desky 2x akustická 12,5 s dvojitou izolací EI 90 Rw do 66 dB | m2 | 11.725 |  | 0 |  |  | základní |  | 0 | 0.05575 | 0.65367 | 0 | 0 | 16 | K | 2 |  |  |  | ROZPOCET | 0 | 0 | 0 | 0 | 0 | 1 | 0 | 16 | 293498305
| VV |  | (2,70+0,10+0,08)*(2,10+0,15+1,22)/2 |  | 4.997 | [12 empty] | VV | 2 | 2 | True | 0 | ROZPOCET
| VV |  | m1.06-1.08-1.10-1.11 | [14 empty] | VV | 2 | 1 | True | 0 | ROZPOCET
| VV |  | (2,70+0,10+0,08)*(1,00+0,10+0,90+0,15+2,522)/2 |  | 6.728 | [12 empty] | VV | 2 | 2 | True | 0 | ROZPOCET
| VV |  | m1.05-1.09 | [14 empty] | VV | 2 | 1 | True | 0 | ROZPOCET
| VV |  | Součet - 50% uvažováno pro hašiče |  | 11.725 | [12 empty] | VV | 2 | 4 | True | 1 | ROZPOCET
93 | K | 998763401 | Přesun hmot procentní pro sádrokartonové konstrukce v objektech v do 6 m | % |  |  | 0 |  |  | základní |  | 0 | 0 | 0 | 0 | 0 | 16 | K | 2 |  |  |  | ROZPOCET | 0 | 0 | 0 | 0 | 0 | 1 | 0 | 16 | 1466887318
| D | 766 | Konstrukce truhlářské |  |  |  | 0 |  |  |  |  | 0 |  | 0.80153 |  | 0 | 2 | D | 1 |  |  |  | ROZPOCET | [6 empty] | 0
94 | K | 76600 | Dodávka a montáž kuchyňské linky vč. dodávky spotřebičů (sporák, digestoř, dřez vč. baterie) - dle výběru stavebníka - uvažovaná cena 50 000Kč/kus | kus | 2 |  | 0 |  |  | základní |  | 0 | 0 | 0 | 0 | 0 | 16 | K | 2 |  |  |  | ROZPOCET | 0 | 0 | 0 | 0 | 0 | 1 | 0 | 16 | 1558807829
95 | K | 766621011 | Montáž dřevěných oken plochy přes 1 m2 pevných výšky do 1,5 m s rámem do zdiva | m2 | 14.25 |  | 0 |  |  | základní |  | 0 | 0.00026 | 0.003705 | 0 | 0 | 16 | K | 2 |  |  |  | ROZPOCET | 0 | 0 | 0 | 0 | 0 | 1 | 0 | 16 | -135708597
| VV |  | 1,50*1,50*5 |  | 11.25 | [12 empty] | VV | 2 | 2 | True | 0 | ROZPOCET
| VV |  | O1 | [14 empty] | VV | 2 | 1 | True | 0 | ROZPOCET
| VV |  | 2,00*1,50 |  | 3 | [12 empty] | VV | 2 | 2 | True | 0 | ROZPOCET
| VV |  | O2 | [14 empty] | VV | 2 | 1 | True | 0 | ROZPOCET
| VV |  | Součet |  | 14.25 | [12 empty] | VV | 2 | 4 | True | 1 | ROZPOCET
96 | M | 61110010 | okno dřevěné otevíravé/sklopné dvojsklo přes plochu 1m2 do v 1,5m | m2 | 14.25 |  | 0 |  |  | základní |  | 0 | 0.03333 | 0.47495 | 0 | 0 | 32 | M | 2 |  |  |  | ROZPOCET | 0 | 0 | 0 | 0 | 0 | 1 | 0 | 16 | -149836383
97 | K | 766621622 | Montáž dřevěných oken plochy do 1 m2 zdvojených otevíravých do zdiva | kus | 4 |  | 0 |  |  | základní |  | 0 | 0.00027 | 0.00108 | 0 | 0 | 16 | K | 2 |  |  |  | ROZPOCET | 0 | 0 | 0 | 0 | 0 | 1 | 0 | 16 | 149160532
| VV |  | 3 |  | 3 | [12 empty] | VV | 2 | 2 | True | 0 | ROZPOCET
| VV |  | O4 | [14 empty] | VV | 2 | 1 | True | 0 | ROZPOCET
| VV |  | 1 |  | 1 | [12 empty] | VV | 2 | 2 | True | 0 | ROZPOCET
| VV |  | O3 | [14 empty] | VV | 2 | 1 | True | 0 | ROZPOCET
| VV |  | Součet |  | 4 | [12 empty] | VV | 2 | 4 | True | 1 | ROZPOCET
98 | M | 61110008 | okno dřevěné otevíravé/sklopné dvojsklo do plochy 1m2 | m2 | 1.98 |  | 0 |  |  | základní |  | 0 | 0.04028 | 0.079754 | 0 | 0 | 32 | M | 2 |  |  |  | ROZPOCET | 0 | 0 | 0 | 0 | 0 | 1 | 0 | 16 | 1037311436
| VV |  | 0,60*0,60*3 |  | 1.08 | [12 empty] | VV | 2 | 2 | True | 0 | ROZPOCET
| VV |  | O4 | [14 empty] | VV | 2 | 1 | True | 0 | ROZPOCET
| VV |  | 0,60*1,50*1 |  | 0.9 | [12 empty] | VV | 2 | 2 | True | 0 | ROZPOCET
| VV |  | O3 | [14 empty] | VV | 2 | 1 | True | 0 | ROZPOCET
| VV |  | Součet |  | 1.98 | [12 empty] | VV | 2 | 4 | True | 1 | ROZPOCET
99 | K | 766660001 | Montáž dveřních křídel otvíravých jednokřídlových š do 0,8 m do ocelové zárubně | kus | 5 |  | 0 |  |  | základní |  | 0 | 0 | 0 | 0 | 0 | 16 | K | 2 |  |  |  | ROZPOCET | 0 | 0 | 0 | 0 | 0 | 1 | 0 | 16 | 1440611273
100 | M | 61162001 | dveře jednokřídlé dřevotřískové povrch dýhovaný plné 700x1970/2100mm | kus | 1 |  | 0 |  |  | základní |  | 0 | 0.0175 | 0.0175 | 0 | 0 | 32 | M | 2 |  |  |  | ROZPOCET | 0 | 0 | 0 | 0 | 0 | 1 | 0 | 16 | 297333698
101 | M | 61162002 | dveře jednokřídlé dřevotřískové povrch dýhovaný plné 800x1970/2100mm | kus | 4 |  | 0 |  |  | základní |  | 0 | 0.0195 | 0.078 | 0 | 0 | 32 | M | 2 |  |  |  | ROZPOCET | 0 | 0 | 0 | 0 | 0 | 1 | 0 | 16 | -1306108180
102 | M | 549146 | kování dveřní vrchní klika-klika včetně rozet a montážního materiálu - dle výběru stavebníka - uvažovaná cena 500Kč/kus | kus | 5 |  | 0 |  |  | základní |  | 0 | 0.0012 | 0.006 | 0 | 0 | 32 | M | 2 |  |  |  | ROZPOCET | 0 | 0 | 0 | 0 | 0 | 1 | 0 | 16 | -837655566
103 | K | 766660021 | Montáž dveřních křídel otvíravých jednokřídlových š do 0,8 m požárních do ocelové zárubně | kus | 3 |  | 0 |  |  | základní |  | 0 | 0 | 0 | 0 | 0 | 16 | K | 2 |  |  |  | ROZPOCET | 0 | 0 | 0 | 0 | 0 | 1 | 0 | 16 | -148917566
104 | M | 61162002 | dveře jednokřídlé dřevotřískové povrch dýhovaný plné 800x1970/2100mm | kus | 3 |  | 0 |  |  | základní |  | 0 | 0.0195 | 0.0585 | 0 | 0 | 32 | M | 2 |  |  |  | ROZPOCET | 0 | 0 | 0 | 0 | 0 | 1 | 0 | 16 | 372943912
105 | M | 61163 | příplatek za protipožární provedení | kus | 3 |  | 0 |  |  | základní |  | 0 | 0 | 0 | 0 | 0 | 32 | M | 2 |  |  |  | ROZPOCET | 0 | 0 | 0 | 0 | 0 | 1 | 0 | 16 | -1050644958
106 | M | 549147 | kování dveřní bezpečnostní vrchní klika-koule včetně rozet a montážního materiálu - dle výběru stavebníka - uvažovaná cena 1000Kč/kus | kus | 3 |  | 0 |  |  | základní |  | 0 | 0.0012 | 0.0036 | 0 | 0 | 32 | M | 2 |  |  |  | ROZPOCET | 0 | 0 | 0 | 0 | 0 | 1 | 0 | 16 | 1972566958
107 | K | 766660411 | Montáž vchodových dveří jednokřídlových bez nadsvětlíku do zdiva | kus | 2 |  | 0 |  |  | základní |  | 0 | 0.00092 | 0.00184 | 0 | 0 | 16 | K | 2 |  |  |  | ROZPOCET | 0 | 0 | 0 | 0 | 0 | 1 | 0 | 16 | -2040499416
108 | M | 5P | Dveře vchodové dřevěné vč. zárubně, jednokřídlé, částečně prosklené, izolační dvojsklo, UD= 1,2W/m2K. 1000x2300 | kus | 1 |  | 0 |  |  | základní |  | 0 | 0 | 0 | 0 | 0 | 32 | M | 2 |  |  |  | ROZPOCET | 0 | 0 | 0 | 0 | 0 | 1 | 0 | 16 | 1508698786
109 | M | 6L | Dveře vchodové dřevěné vč. zárubně, jednokřídlé, částečně prosklené, izolační dvojsklo, UD= 1,2W/m2K. 1000x2100 | kus | 1 |  | 0 |  |  | základní |  | 0 | 0 | 0 | 0 | 0 | 32 | M | 2 |  |  |  | ROZPOCET | 0 | 0 | 0 | 0 | 0 | 1 | 0 | 16 | 1619216494
110 | K | 766694121 | Montáž parapetních desek dřevěných nebo plastových šířky přes 30 cm délky do 1,0 m | kus | 4 |  | 0 |  |  | základní |  | 0 | 0 | 0 | 0 | 0 | 16 | K | 2 |  |  |  | ROZPOCET | 0 | 0 | 0 | 0 | 0 | 1 | 0 | 16 | -740788153
| VV |  | 4 |  | 4 | [12 empty] | VV | 2 | 2 | True | 0 | ROZPOCET
| VV |  | Součet |  | 4 | [12 empty] | VV | 2 | 4 | True | 1 | ROZPOCET
111 | M | 60794104 | deska parapetní dřevotřísková vnitřní 340x1000mm | m | 2.4 |  | 0 |  |  | základní |  | 0 | 0.006 | 0.0144 | 0 | 0 | 32 | M | 2 |  |  |  | ROZPOCET | 0 | 0 | 0 | 0 | 0 | 1 | 0 | 16 | 1204210408
| VV |  | 0,60*4 |  | 2.4 | [12 empty] | VV | 2 | 2 | True | 0 | ROZPOCET
| VV |  | Součet |  | 2.4 | [12 empty] | VV | 2 | 4 | True | 1 | ROZPOCET
112 | M | 61144019 | koncovka k parapetu plastovému vnitřnímu 1 pár | sada | 4 |  | 0 |  |  | základní |  | 0 | 0.0002 | 0.0008 | 0 | 0 | 32 | M | 2 |  |  |  | ROZPOCET | 0 | 0 | 0 | 0 | 0 | 1 | 0 | 16 | 678189115
113 | K | 766694122 | Montáž parapetních dřevěných nebo plastových šířky přes 30 cm délky do 1,6 m | kus | 5 |  | 0 |  |  | základní |  | 0 | 0 | 0 | 0 | 0 | 16 | K | 2 |  |  |  | ROZPOCET | 0 | 0 | 0 | 0 | 0 | 1 | 0 | 16 | 154895097
114 | M | 60794104 | deska parapetní dřevotřísková vnitřní 340x1000mm | m | 7.5 |  | 0 |  |  | základní |  | 0 | 0.006 | 0.045 | 0 | 0 | 32 | M | 2 |  |  |  | ROZPOCET | 0 | 0 | 0 | 0 | 0 | 1 | 0 | 16 | 1043282320
| VV |  | 5,000*1,50 |  | 7.5 | [12 empty] | VV | 2 | 2 | True | 1 | ROZPOCET
115 | M | 60794121 | koncovka PVC k parapetním dřevotřískovým deskám 600mm | kus | 5 |  | 0 |  |  | základní |  | 0 | 6e-05 | 0.0003 | 0 | 0 | 32 | M | 2 |  |  |  | ROZPOCET | 0 | 0 | 0 | 0 | 0 | 1 | 0 | 16 | -1978690956
116 | K | 766694124 | Montáž parapetních dřevěných nebo plastových šířky přes 30 cm délky přes 2,6 m | kus | 1 |  | 0 |  |  | základní |  | 0 | 0 | 0 | 0 | 0 | 16 | K | 2 |  |  |  | ROZPOCET | 0 | 0 | 0 | 0 | 0 | 1 | 0 | 16 | 1323565968
117 | M | 60794104 | deska parapetní dřevotřísková vnitřní 340x1000mm | m | 2.65 |  | 0 |  |  | základní |  | 0 | 0.006 | 0.0159 | 0 | 0 | 32 | M | 2 |  |  |  | ROZPOCET | 0 | 0 | 0 | 0 | 0 | 1 | 0 | 16 | -1231473484
118 | M | 61144019 | koncovka k parapetu plastovému vnitřnímu 1 pár | sada | 1 |  | 0 |  |  | základní |  | 0 | 0.0002 | 0.0002 | 0 | 0 | 32 | M | 2 |  |  |  | ROZPOCET | 0 | 0 | 0 | 0 | 0 | 1 | 0 | 16 | -1153591063
119 | K | 998766201 | Přesun hmot procentní pro konstrukce truhlářské v objektech v do 6 m | % |  |  | 0 |  |  | základní |  | 0 | 0 | 0 | 0 | 0 | 16 | K | 2 |  |  |  | ROZPOCET | 0 | 0 | 0 | 0 | 0 | 1 | 0 | 16 | -1769741777
| D | 771 | Podlahy z dlaždic |  |  |  | 0 |  |  |  |  | 0 |  | 1.4254 |  | 0 | 2 | D | 1 |  |  |  | ROZPOCET | [6 empty] | 0
120 | K | 771111011 | Vysátí podkladu před pokládkou dlažby | m2 | 35.27 |  | 0 |  |  | základní |  | 0 | 0 | 0 | 0 | 0 | 16 | K | 2 |  |  |  | ROZPOCET | 0 | 0 | 0 | 0 | 0 | 1 | 0 | 16 | -725941936
| VV |  | 3,58 |  | 3.58 | [12 empty] | VV | 2 | 2 | True | 0 | ROZPOCET
| VV |  | m1.02 | [14 empty] | VV | 2 | 1 | True | 0 | ROZPOCET
| VV |  | 18,42 |  | 18.42 | [12 empty] | VV | 2 | 2 | True | 0 | ROZPOCET
| VV |  | m1.04 | [14 empty] | VV | 2 | 1 | True | 0 | ROZPOCET
| VV |  | 5,45 |  | 5.45 | [12 empty] | VV | 2 | 2 | True | 0 | ROZPOCET
| VV |  | m1.06 | [14 empty] | VV | 2 | 1 | True | 0 | ROZPOCET
| VV |  | 3,68 |  | 3.68 | [12 empty] | VV | 2 | 2 | True | 0 | ROZPOCET
| VV |  | m1.07 | [14 empty] | VV | 2 | 1 | True | 0 | ROZPOCET
| VV |  | 4,14 |  | 4.14 | [12 empty] | VV | 2 | 2 | True | 0 | ROZPOCET
| VV |  | m1.08 | [14 empty] | VV | 2 | 1 | True | 0 | ROZPOCET
| VV |  | Součet |  | 35.27 | [12 empty] | VV | 2 | 4 | True | 1 | ROZPOCET
121 | K | 771111012 | Vysátí schodiště před pokládkou dlažby | m | 16.96 |  | 0 |  |  | základní |  | 0 | 0 | 0 | 0 | 0 | 16 | K | 2 |  |  |  | ROZPOCET | 0 | 0 | 0 | 0 | 0 | 1 | 0 | 16 | -470087926
| VV |  | 1,06*16 |  | 16.96 | [12 empty] | VV | 2 | 2 | True | 0 | ROZPOCET
| VV |  | Součet |  | 16.96 | [12 empty] | VV | 2 | 4 | True | 1 | ROZPOCET
122 | K | 771121011 | Nátěr penetrační na podlahu | m2 | 42.552 |  | 0 |  |  | základní |  | 0 | 0.0003 | 0.012766 | 0 | 0 | 16 | K | 2 |  |  |  | ROZPOCET | 0 | 0 | 0 | 0 | 0 | 1 | 0 | 16 | 2121804460
| VV |  | 35,27 |  | 35.27 | [12 empty] | VV | 2 | 2 | True | 0 | ROZPOCET
| VV |  | 1,06*3,30+1,06*3,57 |  | 7.282 | [12 empty] | VV | 2 | 2 | True | 0 | ROZPOCET
| VV |  | Součet |  | 42.552 | [12 empty] | VV | 2 | 4 | True | 1 | ROZPOCET
123 | K | 771273123 | Montáž obkladů stupnic z dlaždic protiskluzných keramických lepených š do 300 mm | m | 16.96 |  | 0 |  |  | základní |  | 0 | 0.00117 | 0.019843 | 0 | 0 | 16 | K | 2 |  |  |  | ROZPOCET | 0 | 0 | 0 | 0 | 0 | 1 | 0 | 16 | -1439449807
| VV |  | 1,06*16 |  | 16.96 | [12 empty] | VV | 2 | 2 | True | 0 | ROZPOCET
| VV |  | Součet |  | 16.96 | [12 empty] | VV | 2 | 4 | True | 1 | ROZPOCET
124 | M | 59761337 | schodovka protiskluzná šířky 300mm - dle výběru stavebníka - uvažovaná cena 200Kč/kus | kus | 55.968 |  | 0 |  |  | základní |  | 0 | 0.004 | 0.22387 | 0 | 0 | 32 | M | 2 |  |  |  | ROZPOCET | 0 | 0 | 0 | 0 | 0 | 1 | 0 | 16 | -903534136
| VV |  | 16,96*3,3 'Přepočtené koeficientem množství |  | 55.968 | [12 empty] | VV | 2 | 2 | False | 1 | ROZPOCET
125 | K | 771273232 | Montáž obkladů podstupnic z dlaždic hladkých keramických lepených v do 200 mm | m | 16.96 |  | 0 |  |  | základní |  | 0 | 0.00078 | 0.013229 | 0 | 0 | 16 | K | 2 |  |  |  | ROZPOCET | 0 | 0 | 0 | 0 | 0 | 1 | 0 | 16 | 814252780
| VV |  | 1,06*16 |  | 16.96 | [12 empty] | VV | 2 | 2 | True | 0 | ROZPOCET
| VV |  | Součet |  | 16.96 | [12 empty] | VV | 2 | 4 | True | 1 | ROZPOCET
126 | M | 59761003 | dlažba keramická hutná hladká do interiéru přes 9 do 12ks/m2 - dle výběru stavebníka - uvažovaná cena 400Kč/m2 | m2 | 3.848 |  | 0 |  |  | základní |  | 0 | 0.018 | 0.069264 | 0 | 0 | 32 | M | 2 |  |  |  | ROZPOCET | 0 | 0 | 0 | 0 | 0 | 1 | 0 | 16 | -238932185
| VV |  | 1,06*3,30 |  | 3.498 | [12 empty] | VV | 2 | 2 | True | 0 | ROZPOCET
| VV |  | Součet |  | 3.498 | [12 empty] | VV | 2 | 4 | True | 1 | ROZPOCET
| VV |  | 3,498*1,1 'Přepočtené koeficientem množství |  | 3.848 | [12 empty] | VV | 2 | 2 | False | 1 | ROZPOCET
127 | K | 771473112 | Montáž soklů z dlaždic keramických lepených rovných v do 90 mm | m | 50.28 |  | 0 |  |  | základní |  | 0 | 0.00043 | 0.02162 | 0 | 0 | 16 | K | 2 |  |  |  | ROZPOCET | 0 | 0 | 0 | 0 | 0 | 1 | 0 | 16 | 93285923
| VV |  | m1.02 | [14 empty] | VV | 2 | 1 | True | 0 | ROZPOCET
| VV |  | 3,04*2+8,11*2-1,00*2+0,35*2+0,45*2-0,80*3 |  | 19.5 | [12 empty] | VV | 2 | 2 | True | 0 | ROZPOCET
| VV |  | 3,30*2+3,57*2 |  | 13.74 | [12 empty] | VV | 2 | 2 | True | 0 | ROZPOCET
| VV |  | m1.04 | [14 empty] | VV | 2 | 1 | True | 0 | ROZPOCET
| VV |  | 3,87*2+1,22*2-0,80*3+0,59*2 |  | 8.96 | [12 empty] | VV | 2 | 2 | True | 0 | ROZPOCET
| VV |  | m1.06 | [14 empty] | VV | 2 | 1 | True | 0 | ROZPOCET
| VV |  | 1,75*2+2,10*2-0,80+0,59*2 |  | 8.08 | [12 empty] | VV | 2 | 2 | True | 0 | ROZPOCET
| VV |  | m1.07 | [14 empty] | VV | 2 | 1 | True | 0 | ROZPOCET
| VV |  | m1.08 | [14 empty] | VV | 2 | 1 | True | 0 | ROZPOCET
| VV |  | Součet |  | 50.28 | [12 empty] | VV | 2 | 4 | True | 1 | ROZPOCET
128 | M | 59761416 | sokl-dlažba keramická slinutá hladká do interiéru i exteriéru 300x80mm - dle výběru stavebníka - uvažovaná cena 45Kč/kus | kus | 165.924 |  | 0 |  |  | základní |  | 0 | 0.00045 | 0.074666 | 0 | 0 | 32 | M | 2 |  |  |  | ROZPOCET | 0 | 0 | 0 | 0 | 0 | 1 | 0 | 16 | -1459569843
| VV |  | 50,28*3,3 'Přepočtené koeficientem množství |  | 165.924 | [12 empty] | VV | 2 | 2 | False | 1 | ROZPOCET
129 | K | 771573113 | Montáž podlah keramických hladkých lepených standardním lepidlem do 12 ks/ m2 | m2 | 35.27 |  | 0 |  |  | základní |  | 0 | 0.0063 | 0.2222 | 0 | 0 | 16 | K | 2 |  |  |  | ROZPOCET | 0 | 0 | 0 | 0 | 0 | 1 | 0 | 16 | -1204519614
| VV |  | 3,58 |  | 3.58 | [12 empty] | VV | 2 | 2 | True | 0 | ROZPOCET
| VV |  | m1.02 | [14 empty] | VV | 2 | 1 | True | 0 | ROZPOCET
| VV |  | 18,42 |  | 18.42 | [12 empty] | VV | 2 | 2 | True | 0 | ROZPOCET
| VV |  | m1.04 | [14 empty] | VV | 2 | 1 | True | 0 | ROZPOCET
| VV |  | 5,45 |  | 5.45 | [12 empty] | VV | 2 | 2 | True | 0 | ROZPOCET
| VV |  | m1.06 | [14 empty] | VV | 2 | 1 | True | 0 | ROZPOCET
| VV |  | 3,68 |  | 3.68 | [12 empty] | VV | 2 | 2 | True | 0 | ROZPOCET
| VV |  | m1.07 | [14 empty] | VV | 2 | 1 | True | 0 | ROZPOCET
| VV |  | 4,14 |  | 4.14 | [12 empty] | VV | 2 | 2 | True | 0 | ROZPOCET
| VV |  | m1.08 | [14 empty] | VV | 2 | 1 | True | 0 | ROZPOCET
| VV |  | Součet |  | 35.27 | [12 empty] | VV | 2 | 4 | True | 1 | ROZPOCET
130 | M | 59761003 | dlažba keramická hutná hladká do interiéru přes 9 do 12ks/m2 - dle výběru stavebníka - uvažovaná cena 400Kč/m2 | m2 | 38.797 |  | 0 |  |  | základní |  | 0 | 0.018 | 0.69835 | 0 | 0 | 32 | M | 2 |  |  |  | ROZPOCET | 0 | 0 | 0 | 0 | 0 | 1 | 0 | 16 | -311936303
| VV |  | 35,27*1,1 'Přepočtené koeficientem množství |  | 38.797 | [12 empty] | VV | 2 | 2 | False | 1 | ROZPOCET
131 | K | 771577131 | Příplatek k montáži podlah keramických lepených standardním lepidlem za plochu do 5 m2 | m2 | 11.4 |  | 0 |  |  | základní |  | 0 | 0 | 0 | 0 | 0 | 16 | K | 2 |  |  |  | ROZPOCET | 0 | 0 | 0 | 0 | 0 | 1 | 0 | 16 | 118692254
| VV |  | 3,58 |  | 3.58 | [12 empty] | VV | 2 | 2 | True | 0 | ROZPOCET
| VV |  | m1.02 | [14 empty] | VV | 2 | 1 | True | 0 | ROZPOCET
| VV |  | 3,68 |  | 3.68 | [12 empty] | VV | 2 | 2 | True | 0 | ROZPOCET
| VV |  | m1.07 | [14 empty] | VV | 2 | 1 | True | 0 | ROZPOCET
| VV |  | 4,14 |  | 4.14 | [12 empty] | VV | 2 | 2 | True | 0 | ROZPOCET
| VV |  | m1.08 | [14 empty] | VV | 2 | 1 | True | 0 | ROZPOCET
| VV |  | Součet |  | 11.4 | [12 empty] | VV | 2 | 4 | True | 1 | ROZPOCET
132 | K | 771591112 | Izolace pod dlažbu nátěrem nebo stěrkou ve dvou vrstvách | m2 | 35.27 |  | 0 |  |  | základní |  | 0 | 0.0015 | 0.052905 | 0 | 0 | 16 | K | 2 |  |  |  | ROZPOCET | 0 | 0 | 0 | 0 | 0 | 1 | 0 | 16 | 806214323
| VV |  | 3,58 |  | 3.58 | [12 empty] | VV | 2 | 2 | True | 0 | ROZPOCET
| VV |  | m1.02 | [14 empty] | VV | 2 | 1 | True | 0 | ROZPOCET
| VV |  | 18,42 |  | 18.42 | [12 empty] | VV | 2 | 2 | True | 0 | ROZPOCET
| VV |  | m1.04 | [14 empty] | VV | 2 | 1 | True | 0 | ROZPOCET
| VV |  | 5,45 |  | 5.45 | [12 empty] | VV | 2 | 2 | True | 0 | ROZPOCET
| VV |  | m1.06 | [14 empty] | VV | 2 | 1 | True | 0 | ROZPOCET
| VV |  | 3,68 |  | 3.68 | [12 empty] | VV | 2 | 2 | True | 0 | ROZPOCET
| VV |  | m1.07 | [14 empty] | VV | 2 | 1 | True | 0 | ROZPOCET
| VV |  | 4,14 |  | 4.14 | [12 empty] | VV | 2 | 2 | True | 0 | ROZPOCET
| VV |  | m1.08 | [14 empty] | VV | 2 | 1 | True | 0 | ROZPOCET
| VV |  | Součet |  | 35.27 | [12 empty] | VV | 2 | 4 | True | 1 | ROZPOCET
133 | K | 771591115 | Podlahy spárování silikonem | m | 50.75 |  | 0 |  |  | základní |  | 0 | 3e-05 | 0.0015225 | 0 | 0 | 16 | K | 2 |  |  |  | ROZPOCET | 0 | 0 | 0 | 0 | 0 | 1 | 0 | 16 | 633526069
| VV |  | (1,925*2+1,86*2)-0,70 |  | 6.87 | [12 empty] | VV | 2 | 2 | True | 0 | ROZPOCET
| VV |  | m1.02 | [14 empty] | VV | 2 | 1 | True | 0 | ROZPOCET
| VV |  | (3,04*2+8,11*2)-1,00*2-0,80*3+0,35*2+0,45*2 |  | 19.5 | [12 empty] | VV | 2 | 2 | True | 0 | ROZPOCET
| VV |  | m1.04 | [14 empty] | VV | 2 | 1 | True | 0 | ROZPOCET
| VV |  | (1,22*2+3,87*2)-0,80*3+0,59*2 |  | 8.96 | [12 empty] | VV | 2 | 2 | True | 0 | ROZPOCET
| VV |  | m1.06 | [14 empty] | VV | 2 | 1 | True | 0 | ROZPOCET
| VV |  | (2,10*2+1,75*2)-0,80+0,59*2 |  | 8.08 | [12 empty] | VV | 2 | 2 | True | 0 | ROZPOCET
| VV |  | m1.07 | [14 empty] | VV | 2 | 1 | True | 0 | ROZPOCET
| VV |  | (1,97*2+2,10*2)-0,80 |  | 7.34 | [12 empty] | VV | 2 | 2 | True | 0 | ROZPOCET
| VV |  | m1.08 | [14 empty] | VV | 2 | 1 | True | 0 | ROZPOCET
| VV |  | Součet |  | 50.75 | [12 empty] | VV | 2 | 4 | True | 1 | ROZPOCET
134 | K | 771591237 | Montáž těsnícího pásu pro styčné nebo dilatační spáry | m | 59.85 |  | 0 |  |  | základní |  | 0 | 0.00017 | 0.010174 | 0 | 0 | 16 | K | 2 |  |  |  | ROZPOCET | 0 | 0 | 0 | 0 | 0 | 1 | 0 | 16 | 2097279114
| VV |  | (1,925*2+1,86*2) |  | 7.57 | [12 empty] | VV | 2 | 2 | True | 0 | ROZPOCET
| VV |  | m1.02 | [14 empty] | VV | 2 | 1 | True | 0 | ROZPOCET
| VV |  | (3,04*2+8,11*2)+0,35*2+0,45*2 |  | 23.9 | [12 empty] | VV | 2 | 2 | True | 0 | ROZPOCET
| VV |  | m1.04 | [14 empty] | VV | 2 | 1 | True | 0 | ROZPOCET
| VV |  | (1,22*2+3,87*2)+0,59*2 |  | 11.36 | [12 empty] | VV | 2 | 2 | True | 0 | ROZPOCET
| VV |  | m1.06 | [14 empty] | VV | 2 | 1 | True | 0 | ROZPOCET
| VV |  | (2,10*2+1,75*2)+0,59*2 |  | 8.88 | [12 empty] | VV | 2 | 2 | True | 0 | ROZPOCET
| VV |  | m1.07 | [14 empty] | VV | 2 | 1 | True | 0 | ROZPOCET
| VV |  | (1,97*2+2,10*2) |  | 8.14 | [12 empty] | VV | 2 | 2 | True | 0 | ROZPOCET
| VV |  | m1.08 | [14 empty] | VV | 2 | 1 | True | 0 | ROZPOCET
| VV |  | Součet |  | 59.85 | [12 empty] | VV | 2 | 4 | True | 1 | ROZPOCET
135 | M | 28355021 | páska pružná těsnící hydroizolační š do 100mm | m | 62.843 |  | 0 |  |  | základní |  | 0 | 8e-05 | 0.0050274 | 0 | 0 | 32 | M | 2 |  |  |  | ROZPOCET | 0 | 0 | 0 | 0 | 0 | 1 | 0 | 16 | 1259658470
| VV |  | 59,85*1,05 'Přepočtené koeficientem množství |  | 62.843 | [12 empty] | VV | 2 | 2 | False | 1 | ROZPOCET
136 | K | 998771201 | Přesun hmot procentní pro podlahy z dlaždic v objektech v do 6 m | % |  |  | 0 |  |  | základní |  | 0 | 0 | 0 | 0 | 0 | 16 | K | 2 |  |  |  | ROZPOCET | 0 | 0 | 0 | 0 | 0 | 1 | 0 | 16 | 1083904863
| D | 776 | Podlahy povlakové |  |  |  | 0 |  |  |  |  | 0 |  | 0.68145 |  | 0 | 2 | D | 1 |  |  |  | ROZPOCET | [6 empty] | 0
137 | K | 776111112 | Broušení betonového podkladu povlakových podlah | m2 | 63.58 |  | 0 |  |  | základní |  | 0 | 0 | 0 | 0 | 0 | 16 | K | 2 |  |  |  | ROZPOCET | 0 | 0 | 0 | 0 | 0 | 1 | 0 | 16 | 1261157690
| VV |  | 4,39 |  | 4.39 | [12 empty] | VV | 2 | 2 | True | 0 | ROZPOCET
| VV |  | m1.00 | [14 empty] | VV | 2 | 1 | True | 0 | ROZPOCET
| VV |  | 9,25 |  | 9.25 | [12 empty] | VV | 2 | 2 | True | 0 | ROZPOCET
| VV |  | m1.01 | [14 empty] | VV | 2 | 1 | True | 0 | ROZPOCET
| VV |  | m1.02 | [14 empty] | VV | 2 | 1 | True | 0 | ROZPOCET
| VV |  | 23,82 |  | 23.82 | [12 empty] | VV | 2 | 2 | True | 0 | ROZPOCET
| VV |  | m1.03 | [14 empty] | VV | 2 | 1 | True | 0 | ROZPOCET
| VV |  | m1.04 | [14 empty] | VV | 2 | 1 | True | 0 | ROZPOCET
| VV |  | 26,12 |  | 26.12 | [12 empty] | VV | 2 | 2 | True | 0 | ROZPOCET
| VV |  | m1.05 | [14 empty] | VV | 2 | 1 | True | 0 | ROZPOCET
| VV |  | m1.06 | [14 empty] | VV | 2 | 1 | True | 0 | ROZPOCET
| VV |  | m1.07 | [14 empty] | VV | 2 | 1 | True | 0 | ROZPOCET
| VV |  | m1.08 | [14 empty] | VV | 2 | 1 | True | 0 | ROZPOCET
| VV |  | Součet |  | 63.58 | [12 empty] | VV | 2 | 4 | True | 1 | ROZPOCET
138 | K | 776111311 | Vysátí podkladu povlakových podlah | m2 | 63.58 |  | 0 |  |  | základní |  | 0 | 0 | 0 | 0 | 0 | 16 | K | 2 |  |  |  | ROZPOCET | 0 | 0 | 0 | 0 | 0 | 1 | 0 | 16 | 656503312
139 | K | 776121111 | Vodou ředitelná penetrace savého podkladu povlakových podlah ředěná v poměru 1:3 | m2 | 63.58 |  | 0 |  |  | základní |  | 0 | 3e-05 | 0.0019074 | 0 | 0 | 16 | K | 2 |  |  |  | ROZPOCET | 0 | 0 | 0 | 0 | 0 | 1 | 0 | 16 | -2086942160
140 | K | 776141112 | Vyrovnání podkladu povlakových podlah stěrkou pevnosti 20 MPa tl 5 mm | m2 | 63.58 |  | 0 |  |  | základní |  | 0 | 0.00758 | 0.48194 | 0 | 0 | 16 | K | 2 |  |  |  | ROZPOCET | 0 | 0 | 0 | 0 | 0 | 1 | 0 | 16 | 665381536
141 | K | 776211111 | Lepení textilních pásů | m2 | 23.82 |  | 0 |  |  | základní |  | 0 | 0.0005 | 0.01191 | 0 | 0 | 16 | K | 2 |  |  |  | ROZPOCET | 0 | 0 | 0 | 0 | 0 | 1 | 0 | 16 | 375975847
| VV |  | 23,82 |  | 23.82 | [12 empty] | VV | 2 | 2 | True | 0 | ROZPOCET
| VV |  | m1.03 | [14 empty] | VV | 2 | 1 | True | 0 | ROZPOCET
| VV |  | Součet |  | 23.82 | [12 empty] | VV | 2 | 4 | True | 1 | ROZPOCET
142 | M | 69751061 | koberec zátěžový vpichovaný role š 2m, vlákno 100% PA, hm 400g/m2, zátěž 33, útlum 21dB, hořlavost Bfl S1 - dle výběru objednatele - uvažovaná cena 450Kč/m2 | m2 | 26.202 |  | 0 |  |  | základní |  | 0 | 0.00115 | 0.030132 | 0 | 0 | 32 | M | 2 |  |  |  | ROZPOCET | 0 | 0 | 0 | 0 | 0 | 1 | 0 | 16 | -687096511
| VV |  | 23,82*1,1 'Přepočtené koeficientem množství |  | 26.202 | [12 empty] | VV | 2 | 2 | False | 1 | ROZPOCET
143 | K | 776221111 | Lepení pásů z PVC standardním lepidlem | m2 | 39.76 |  | 0 |  |  | základní |  | 0 | 0.0003 | 0.011928 | 0 | 0 | 16 | K | 2 |  |  |  | ROZPOCET | 0 | 0 | 0 | 0 | 0 | 1 | 0 | 16 | -291283568
| VV |  | 4,39 |  | 4.39 | [12 empty] | VV | 2 | 2 | True | 0 | ROZPOCET
| VV |  | m1.00 | [14 empty] | VV | 2 | 1 | True | 0 | ROZPOCET
| VV |  | 9,25 |  | 9.25 | [12 empty] | VV | 2 | 2 | True | 0 | ROZPOCET
| VV |  | m1.01 | [14 empty] | VV | 2 | 1 | True | 0 | ROZPOCET
| VV |  | 26,12 |  | 26.12 | [12 empty] | VV | 2 | 2 | True | 0 | ROZPOCET
| VV |  | m1.05 | [14 empty] | VV | 2 | 1 | True | 0 | ROZPOCET
| VV |  | Součet |  | 39.76 | [12 empty] | VV | 2 | 4 | True | 1 | ROZPOCET
144 | M | 28411000 | PVC heterogenní zátěžová antibakteriální tl 2,25mm, nášlapná vrstva 0,90mm, třída zátěže 34/43, otlak do 0,03mm, R10, hořlavost Bfl S1 - dle výběru objednatele - uvažovaná cena 550Kč/m2 | m2 | 43.736 |  | 0 |  |  | základní |  | 0 | 0.00287 | 0.12552 | 0 | 0 | 32 | M | 2 |  |  |  | ROZPOCET | 0 | 0 | 0 | 0 | 0 | 1 | 0 | 16 | 568709523
| VV |  | 39,76*1,1 'Přepočtené koeficientem množství |  | 43.736 | [12 empty] | VV | 2 | 2 | False | 1 | ROZPOCET
145 | K | 776223111 | Spoj povlakových podlahovin z PVC svařováním za tepla | m | 22.96 |  | 0 |  |  | základní |  | 0 | 2e-05 | 0.0004592 | 0 | 0 | 16 | K | 2 |  |  |  | ROZPOCET | 0 | 0 | 0 | 0 | 0 | 1 | 0 | 16 | -120117585
| VV |  | 6,73*2 |  | 13.46 | [12 empty] | VV | 2 | 2 | True | 0 | ROZPOCET
| VV |  | 4,75*2 |  | 9.5 | [12 empty] | VV | 2 | 2 | True | 0 | ROZPOCET
| VV |  | Součet |  | 22.96 | [12 empty] | VV | 2 | 4 | True | 1 | ROZPOCET
146 | K | 776411111 | Montáž obvodových soklíků výšky do 80 mm | m | 59.71 |  | 0 |  |  | základní |  | 0 | 1e-05 | 0.0005971 | 0 | 0 | 16 | K | 2 |  |  |  | ROZPOCET | 0 | 0 | 0 | 0 | 0 | 1 | 0 | 16 | -545195398
| VV |  | (3,405*2+1,41*2) |  | 9.63 | [12 empty] | VV | 2 | 2 | True | 0 | ROZPOCET
| VV |  | -0,80*2-0,70+0,42*2 |  | -1.46 | [12 empty] | VV | 2 | 2 | True | 0 | ROZPOCET
| VV |  | m1.00 | [14 empty] | VV | 2 | 1 | True | 0 | ROZPOCET
| VV |  | (2,99*2+3,02*2) |  | 12.02 | [12 empty] | VV | 2 | 2 | True | 0 | ROZPOCET
| VV |  | -0,80*2+0,24*2 |  | -1.12 | [12 empty] | VV | 2 | 2 | True | 0 | ROZPOCET
| VV |  | m1.01 | [14 empty] | VV | 2 | 1 | True | 0 | ROZPOCET
| VV |  | m1.02 | [14 empty] | VV | 2 | 1 | True | 0 | ROZPOCET
| VV |  | (4,75*2+5,015*2) |  | 19.53 | [12 empty] | VV | 2 | 2 | True | 0 | ROZPOCET
| VV |  | -0,80 |  | -0.8 | [12 empty] | VV | 2 | 2 | True | 0 | ROZPOCET
| VV |  | m1.03 | [14 empty] | VV | 2 | 1 | True | 0 | ROZPOCET
| VV |  | m1.04 | [14 empty] | VV | 2 | 1 | True | 0 | ROZPOCET
| VV |  | (4,625*2+(3,67+3,06)*2) |  | 22.71 | [12 empty] | VV | 2 | 2 | True | 0 | ROZPOCET
| VV |  | -0,80 |  | -0.8 | [12 empty] | VV | 2 | 2 | True | 0 | ROZPOCET
| VV |  | m1.05 | [14 empty] | VV | 2 | 1 | True | 0 | ROZPOCET
| VV |  | m1.06 | [14 empty] | VV | 2 | 1 | True | 0 | ROZPOCET
| VV |  | m1.07 | [14 empty] | VV | 2 | 1 | True | 0 | ROZPOCET
| VV |  | m1.08 | [14 empty] | VV | 2 | 1 | True | 0 | ROZPOCET
| VV |  | Součet |  | 59.71 | [12 empty] | VV | 2 | 4 | True | 1 | ROZPOCET
147 | M | 28411006 | lišta soklová - dle výběru objednatele - uvažovaná cena 50Kč/m2 | m | 60.904 |  | 0 |  |  | základní |  | 0 | 0.00028 | 0.017053 | 0 | 0 | 32 | M | 2 |  |  |  | ROZPOCET | 0 | 0 | 0 | 0 | 0 | 1 | 0 | 16 | -1642601093
| VV |  | 59,71*1,02 'Přepočtené koeficientem množství |  | 60.904 | [12 empty] | VV | 2 | 2 | False | 1 | ROZPOCET
148 | K | 998776201 | Přesun hmot procentní pro podlahy povlakové v objektech v do 6 m | % |  |  | 0 |  |  | základní |  | 0 | 0 | 0 | 0 | 0 | 16 | K | 2 |  |  |  | ROZPOCET | 0 | 0 | 0 | 0 | 0 | 1 | 0 | 16 | -760508016
| D | 781 | Dokončovací práce - obklady |  |  |  | 0 |  |  |  |  | 0 |  | 0.52069 |  | 0 | 2 | D | 1 |  |  |  | ROZPOCET | [6 empty] | 0
149 | K | 781111011 | Ometení (oprášení) stěny při přípravě podkladu | m2 | 24.745 |  | 0 |  |  | základní |  | 0 | 0 | 0 | 0 | 0 | 16 | K | 2 |  |  |  | ROZPOCET | 0 | 0 | 0 | 0 | 0 | 1 | 0 | 16 | -2142689829
| VV |  | 2,00*(1,925*2+1,86*2) |  | 15.14 | [12 empty] | VV | 2 | 2 | True | 0 | ROZPOCET
| VV |  | -0,70*1,97 |  | -1.379 | [12 empty] | VV | 2 | 2 | True | 0 | ROZPOCET
| VV |  | m1.02 | [14 empty] | VV | 2 | 1 | True | 0 | ROZPOCET
| VV |  | 2,00*(1,97*2+2,10) |  | 12.08 | [12 empty] | VV | 2 | 2 | True | 0 | ROZPOCET
| VV |  | -0,60*0,30*2+0,35*(0,30+0,60+0,30)*2 |  | 0.48 | [12 empty] | VV | 2 | 2 | True | 0 | ROZPOCET
| VV |  | -0,80*1,97 |  | -1.576 | [12 empty] | VV | 2 | 2 | True | 0 | ROZPOCET
| VV |  | m1.08 | [14 empty] | VV | 2 | 1 | True | 0 | ROZPOCET
| VV |  | Součet |  | 24.745 | [12 empty] | VV | 2 | 4 | True | 1 | ROZPOCET
150 | K | 781121011 | Nátěr penetrační na stěnu | m2 | 24.745 |  | 0 |  |  | základní |  | 0 | 0.0003 | 0.0074235 | 0 | 0 | 16 | K | 2 |  |  |  | ROZPOCET | 0 | 0 | 0 | 0 | 0 | 1 | 0 | 16 | 927603143
151 | K | 781131112 | Izolace pod obklad nátěrem nebo stěrkou ve dvou vrstvách | m2 | 24.745 |  | 0 |  |  | základní |  | 0 | 0.0015 | 0.037117 | 0 | 0 | 16 | K | 2 |  |  |  | ROZPOCET | 0 | 0 | 0 | 0 | 0 | 1 | 0 | 16 | 259096942
152 | K | 781131237 | Montáž izolace pod obklad těsnícími pásy pro styčné nebo dilatační spáry | m | 16 |  | 0 |  |  | základní |  | 0 | 0.00017 | 0.00272 | 0 | 0 | 16 | K | 2 |  |  |  | ROZPOCET | 0 | 0 | 0 | 0 | 0 | 1 | 0 | 16 | -1100202511
| VV |  | 2,00*4 |  | 8 | [12 empty] | VV | 2 | 2 | True | 0 | ROZPOCET
| VV |  | 2,00*4 |  | 8 | [12 empty] | VV | 2 | 2 | True | 0 | ROZPOCET
| VV |  | Součet |  | 16 | [12 empty] | VV | 2 | 4 | True | 1 | ROZPOCET
153 | M | 28355021 | páska pružná těsnící hydroizolační š do 100mm | m | 16.8 |  | 0 |  |  | základní |  | 0 | 8e-05 | 0.001344 | 0 | 0 | 32 | M | 2 |  |  |  | ROZPOCET | 0 | 0 | 0 | 0 | 0 | 1 | 0 | 16 | 2065003128
| VV |  | 16*1,05 'Přepočtené koeficientem množství |  | 16.8 | [12 empty] | VV | 2 | 2 | False | 1 | ROZPOCET
154 | K | 781473112 | Montáž obkladů vnitřních keramických hladkých do 12 ks/m2 lepených standardním lepidlem | m2 | 24.745 |  | 0 |  |  | základní |  | 0 | 0.006 | 0.14847 | 0 | 0 | 16 | K | 2 |  |  |  | ROZPOCET | 0 | 0 | 0 | 0 | 0 | 1 | 0 | 16 | 1101533066
| VV |  | 2,00*(1,925*2+1,86*2) |  | 15.14 | [12 empty] | VV | 2 | 2 | True | 0 | ROZPOCET
| VV |  | -0,70*1,97 |  | -1.379 | [12 empty] | VV | 2 | 2 | True | 0 | ROZPOCET
| VV |  | m1.02 | [14 empty] | VV | 2 | 1 | True | 0 | ROZPOCET
| VV |  | 2,00*(1,97*2+2,10) |  | 12.08 | [12 empty] | VV | 2 | 2 | True | 0 | ROZPOCET
| VV |  | -0,60*0,30*2+0,35*(0,30+0,60+0,30)*2 |  | 0.48 | [12 empty] | VV | 2 | 2 | True | 0 | ROZPOCET
| VV |  | -0,80*1,97 |  | -1.576 | [12 empty] | VV | 2 | 2 | True | 0 | ROZPOCET
| VV |  | m1.08 | [14 empty] | VV | 2 | 1 | True | 0 | ROZPOCET
| VV |  | Součet |  | 24.745 | [12 empty] | VV | 2 | 4 | True | 1 | ROZPOCET
155 | M | 59761026 | obklad keramický hladký do 12ks/m2 - dle výběru objednatele - uvažovaná cena 400Kč/m2 | m2 | 27.22 |  | 0 |  |  | základní |  | 0 | 0.0118 | 0.3212 | 0 | 0 | 32 | M | 2 |  |  |  | ROZPOCET | 0 | 0 | 0 | 0 | 0 | 1 | 0 | 16 | -1797519275
| VV |  | 24,745*1,1 'Přepočtené koeficientem množství |  | 27.22 | [12 empty] | VV | 2 | 2 | False | 1 | ROZPOCET
156 | K | 781493111 | Plastové profily rohové lepené standardním lepidlem | m | 4.4 |  | 0 |  |  | základní |  | 0 | 0.00055 | 0.00242 | 0 | 0 | 16 | K | 2 |  |  |  | ROZPOCET | 0 | 0 | 0 | 0 | 0 | 1 | 0 | 16 | 1844656505
| VV |  | 1,20+0,80+0,20 |  | 2.2 | [12 empty] | VV | 2 | 2 | True | 0 | ROZPOCET
| VV |  | 1,20+0,80+0,20 |  | 2.2 | [12 empty] | VV | 2 | 2 | True | 0 | ROZPOCET
| VV |  | Součet |  | 4.4 | [12 empty] | VV | 2 | 4 | True | 1 | ROZPOCET
157 | K | 781495141 | Průnik obkladem kruhový do DN 30 | kus | 11 |  | 0 |  |  | základní |  | 0 | 0 | 0 | 0 | 0 | 16 | K | 2 |  |  |  | ROZPOCET | 0 | 0 | 0 | 0 | 0 | 1 | 0 | 16 | 1738038917
| VV |  | 11 |  | 11 | [12 empty] | VV | 2 | 2 | True | 0 | ROZPOCET
| VV |  | Součet |  | 11 | [12 empty] | VV | 2 | 4 | True | 1 | ROZPOCET
158 | K | 781495142 | Průnik obkladem kruhový do DN 90 | kus | 5 |  | 0 |  |  | základní |  | 0 | 0 | 0 | 0 | 0 | 16 | K | 2 |  |  |  | ROZPOCET | 0 | 0 | 0 | 0 | 0 | 1 | 0 | 16 | 1075656841
| VV |  | 5 |  | 5 | [12 empty] | VV | 2 | 2 | True | 0 | ROZPOCET
| VV |  | Součet |  | 5 | [12 empty] | VV | 2 | 4 | True | 1 | ROZPOCET
159 | K | 781495143 | Průnik obkladem kruhový přes DN 90 | kus | 3 |  | 0 |  |  | základní |  | 0 | 0 | 0 | 0 | 0 | 16 | K | 2 |  |  |  | ROZPOCET | 0 | 0 | 0 | 0 | 0 | 1 | 0 | 16 | 1577206567
| VV |  | 3 |  | 3 | [12 empty] | VV | 2 | 2 | True | 0 | ROZPOCET
| VV |  | Součet |  | 3 | [12 empty] | VV | 2 | 4 | True | 1 | ROZPOCET
160 | K | 781495153 | Průnik obkladem hranatý o delší straně přes 90 mm | kus | 6 |  | 0 |  |  | základní |  | 0 | 0 | 0 | 0 | 0 | 16 | K | 2 |  |  |  | ROZPOCET | 0 | 0 | 0 | 0 | 0 | 1 | 0 | 16 | 1846838318
| VV |  | 6 |  | 6 | [12 empty] | VV | 2 | 2 | True | 0 | ROZPOCET
| VV |  | Součet |  | 6 | [12 empty] | VV | 2 | 4 | True | 1 | ROZPOCET
161 | K | 998781201 | Přesun hmot procentní pro obklady keramické v objektech v do 6 m | % |  |  | 0 |  |  | základní |  | 0 | 0 | 0 | 0 | 0 | 16 | K | 2 |  |  |  | ROZPOCET | 0 | 0 | 0 | 0 | 0 | 1 | 0 | 16 | 540228334
| D | 783 | Dokončovací práce - nátěry |  |  |  | 0 |  |  |  |  | 0 |  | 0.0047162 |  | 0 | 2 | D | 1 |  |  |  | ROZPOCET | [6 empty] | 0
162 | K | 783301401 | Ometení zámečnických konstrukcí | m2 | 12.411 |  | 0 |  |  | základní |  | 0 | 0 | 0 | 0 | 0 | 16 | K | 2 |  |  |  | ROZPOCET | 0 | 0 | 0 | 0 | 0 | 1 | 0 | 16 | 765129541
| VV |  | 0,70*1,97*1 |  | 1.379 | [12 empty] | VV | 2 | 2 | True | 0 | ROZPOCET
| VV |  | 0,80*1,97*7 |  | 11.032 | [12 empty] | VV | 2 | 2 | True | 0 | ROZPOCET
| VV |  | Součet |  | 12.411 | [12 empty] | VV | 2 | 4 | True | 1 | ROZPOCET
163 | K | 783314203 | Základní antikorozní jednonásobný syntetický samozákladující nátěr zámečnických konstrukcí | m2 | 12.411 |  | 0 |  |  | základní |  | 0 | 0.00014 | 0.0017375 | 0 | 0 | 16 | K | 2 |  |  |  | ROZPOCET | 0 | 0 | 0 | 0 | 0 | 1 | 0 | 16 | -832938585
164 | K | 783315101 | Mezinátěr jednonásobný syntetický standardní zámečnických konstrukcí | m2 | 12.411 |  | 0 |  |  | základní |  | 0 | 0.00012 | 0.0014893 | 0 | 0 | 16 | K | 2 |  |  |  | ROZPOCET | 0 | 0 | 0 | 0 | 0 | 1 | 0 | 16 | 1083504146
165 | K | 783317101 | Krycí jednonásobný syntetický standardní nátěr zámečnických konstrukcí | m2 | 12.411 |  | 0 |  |  | základní |  | 0 | 0.00012 | 0.0014893 | 0 | 0 | 16 | K | 2 |  |  |  | ROZPOCET | 0 | 0 | 0 | 0 | 0 | 1 | 0 | 16 | -1151138322
| D | 784 | Dokončovací práce - malby |  |  |  | 0 |  |  |  |  | 0 |  | 0.38392 |  | 0.068643 | 2 | D | 1 |  |  |  | ROZPOCET | [6 empty] | 0
166 | K | 784121001 | Oškrabání malby v mísnostech výšky do 3,80 m | m2 | 221.429 |  | 0 |  |  | základní |  | 0 | 0.001 | 0.22143 | 0.00031 | 0.068643 | 16 | K | 2 |  |  |  | ROZPOCET | 0 | 0 | 0 | 0 | 0 | 1 | 0 | 16 | -153071686
| VV |  | 98,85*0,70 |  | 69.195 | [12 empty] | VV | 2 | 2 | True | 0 | ROZPOCET
| VV |  | strop oprava | [14 empty] | VV | 2 | 1 | True | 0 | ROZPOCET
| VV |  | 217,477*0,70 |  | 152.234 | [12 empty] | VV | 2 | 2 | True | 0 | ROZPOCET
| VV |  | stěny oprava | [14 empty] | VV | 2 | 1 | True | 0 | ROZPOCET
| VV |  | Součet |  | 221.429 | [12 empty] | VV | 2 | 4 | True | 1 | ROZPOCET
167 | K | 784121011 | Rozmývání podkladu po oškrabání malby v místnostech výšky do 3,80 m | m2 | 221.429 |  | 0 |  |  | základní |  | 0 | 0 | 0 | 0 | 0 | 16 | K | 2 |  |  |  | ROZPOCET | 0 | 0 | 0 | 0 | 0 | 1 | 0 | 16 | -1703953005
168 | K | 784181101 | Základní akrylátová jednonásobná penetrace podkladu v místnostech výšky do 3,80m | m2 | 338.517 |  | 0 |  |  | základní |  | 0 | 0.0002 | 0.067703 | 0 | 0 | 16 | K | 2 |  |  |  | ROZPOCET | 0 | 0 | 0 | 0 | 0 | 1 | 0 | 16 | -1046248224
| VV |  | 98,85 |  | 98.85 | [12 empty] | VV | 2 | 2 | True | 0 | ROZPOCET
| VV |  | strop štuk | [14 empty] | VV | 2 | 1 | True | 0 | ROZPOCET
| VV |  | 217,477 |  | 217.477 | [12 empty] | VV | 2 | 2 | True | 0 | ROZPOCET
| VV |  | stěny štuk | [14 empty] | VV | 2 | 1 | True | 0 | ROZPOCET
| VV |  | 2,76*(2,10+1,22) |  | 9.163 | [12 empty] | VV | 2 | 2 | True | 0 | ROZPOCET
| VV |  | 2,76*(2,05+2,67) |  | 13.027 | [12 empty] | VV | 2 | 2 | True | 0 | ROZPOCET
| VV |  | SDK příčka | [14 empty] | VV | 2 | 1 | True | 0 | ROZPOCET
| VV |  | Součet |  | 338.517 | [12 empty] | VV | 2 | 4 | True | 1 | ROZPOCET
169 | K | 784211121 | Dvojnásobné bílé malby ze směsí za mokra středně otěruvzdorných v místnostech výšky do 3,80 m | m2 | 338.517 |  | 0 |  |  | základní |  | 0 | 0.00028 | 0.094785 | 0 | 0 | 16 | K | 2 |  |  |  | ROZPOCET | 0 | 0 | 0 | 0 | 0 | 1 | 0 | 16 | -1131380640
| D | VRN | Vedlejší rozpočtové náklady |  |  |  | 0 |  |  |  |  | 0 |  | 0 |  | 0 | 5 | D | 0 |  |  |  | ROZPOCET | [6 empty] | 0
| D | VRN3 | Zařízení staveniště |  |  |  | 0 |  |  |  |  | 0 |  | 0 |  | 0 | 5 | D | 1 |  |  |  | ROZPOCET | [6 empty] | 0
170 | K | 030001000 | Zařízení staveniště | % |  |  | 0 |  |  | základní |  | 0 | 0 | 0 | 0 | 0 | 1024 | K | 2 |  |  |  | ROZPOCET | 0 | 0 | 0 | 0 | 0 | 1 | 0 | 1024 | -766320594

## 3 - II.NP
{99376f4d-aa1b-4661-98e8-6d791a8316fd}
2
| KRYCÍ LIST SOUPISU PRACÍ | [7 empty] | v --- níže se nacházejí doplnkové a pomocné údaje k sestavám --- v | [8 empty] | False
Stavba:
TECHNICKÉ SLUŽBY KŘINICE - 4 bytové jednotky, na st. p. č. 118 k.ú. Křinice
Objekt:
01a - Stavební práce - vnitřní
Soupis:
3 - II.NP
| KSO: |  |  |  |  | CC-CZ:
| Místo: |  | st. p. č. 118 k.ú. Křinice |  |  | Datum: | 13. 5. 2020
| Zadavatel: |  |  |  |  | IČ: | 006 53 608
|  | Obec Křinice |  |  |  | DIČ: | CZ00653608
| Uchazeč: |  |  |  |  | IČ: | Vyplň údaj
|  | Vyplň údaj |  |  |  | DIČ: | Vyplň údaj
| Projektant: |  |  |  |  | IČ: | 764 89 337
|  | Tomáš Valenta |  |  |  | DIČ: | CZ8002143259
| Zpracovatel: |  |  |  |  | IČ: | 764 89 337
|  | Tomáš Valenta |  |  |  | DIČ: | CZ8002143259
Poznámka:
| Cena bez DPH | [5 empty] | 0
|  |  | Základ daně |  |  | Sazba daně | Výše daně
| DPH | základní | 0 |  |  | 21% | 0
|  | snížená | 0 |  |  | 15% | 0
|  | zákl. přenesená | 0 |  |  | 21% | 0
|  | sníž. přenesená | 0 |  |  | 15% | 0
|  | nulová | 0 |  |  | 0% | 0
| Cena s DPH |  |  | v | CZK |  | 0
| Projektant |  |  | Zpracovatel
| Datum a podpis: |  | Razítko | Datum a podpis: |  |  | Razítko
| Objednavatel |  |  | Uchazeč
| Datum a podpis: |  | Razítko | Datum a podpis: |  |  | Razítko
REKAPITULACE ČLENĚNÍ SOUPISU PRACÍ
Stavba:
TECHNICKÉ SLUŽBY KŘINICE - 4 bytové jednotky, na st. p. č. 118 k.ú. Křinice
Objekt:
01a - Stavební práce - vnitřní
Soupis:
3 - II.NP
Místo: |  |  | st. p. č. 118 k.ú. Křinice |  |  | Datum: | 13. 5. 2020
Zadavatel: |  |  | Obec Křinice |  |  | Projektant: | Tomáš Valenta
Uchazeč: |  |  | Vyplň údaj |  |  | Zpracovatel: | Tomáš Valenta
Kód dílu - Popis | [6 empty] | Cena celkem [CZK]
Náklady ze soupisu prací | [6 empty] | 0 | [11 empty] | -1
| HSV - Práce a dodávky HSV | [5 empty] | 0
| 3 - Svislé a kompletní konstrukce | [5 empty] | 0
| 6 - Úpravy povrchu, podlahy, osazení | [5 empty] | 0
| 9 - Ostatní konstrukce a práce-bourání | [5 empty] | 0
| 997 - Přesun sutě | [5 empty] | 0
| 998 - Přesun hmot | [5 empty] | 0
| PSV - Konstrukce a práce PSV | [5 empty] | 0
| 713 - Izolace tepelné | [5 empty] | 0
| 742 - Elektroinstalace - slaboproud | [5 empty] | 0
| 762 - Konstrukce tesařské | [5 empty] | 0
| 766 - Konstrukce truhlářské | [5 empty] | 0
| 771 - Podlahy z dlaždic | [5 empty] | 0
| 776 - Podlahy povlakové | [5 empty] | 0
| 781 - Dokončovací práce - obklady | [5 empty] | 0
| 783 - Dokončovací práce - nátěry | [5 empty] | 0
| 784 - Dokončovací práce - malby | [5 empty] | 0
| VRN - Vedlejší rozpočtové náklady | [5 empty] | 0
| VRN3 - Zařízení staveniště | [5 empty] | 0
SOUPIS PRACÍ
Stavba:
TECHNICKÉ SLUŽBY KŘINICE - 4 bytové jednotky, na st. p. č. 118 k.ú. Křinice
Objekt:
01a - Stavební práce - vnitřní
Soupis:
3 - II.NP
Místo: |  |  | st. p. č. 118 k.ú. Křinice |  |  | Datum: | 13. 5. 2020
Zadavatel: |  |  | Obec Křinice |  |  | Projektant: | Tomáš Valenta
Uchazeč: |  |  | Vyplň údaj |  |  | Zpracovatel: | Tomáš Valenta
PČ | Typ | Kód | Popis | MJ | Množství | J.cena [CZK] | Cena celkem [CZK] | Cenová soustava |  | DPH | J. Nh [h] | Nh celkem [h] | J. hmotnost [t] | Hmotnost celkem [t] | J. suť [t] | Suť Celkem [t]
Náklady soupisu celkem | [6 empty] | 0 |  |  |  |  | 0 |  | 50.4576 |  | 44.7369 |  | D | -1 | [10 empty] | 0
| D | HSV | Práce a dodávky HSV |  |  |  | 0 |  |  |  |  | 0 |  | 43.2314 |  | 44.6551 | 1 | D | 0 |  |  |  | ROZPOCET | [6 empty] | 0
| D | 3 | Svislé a kompletní konstrukce |  |  |  | 0 |  |  |  |  | 0 |  | 7.2135 |  | 0 | 1 | D | 1 |  |  |  | ROZPOCET | [6 empty] | 0
1 | K | 310239211 | Zazdívka otvorů pl do 4 m2 ve zdivu nadzákladovém cihlami pálenými na MVC | m3 | 1.508 |  | 0 |  |  | základní |  | 0 | 1.8775 | 2.8313 | 0 | 0 | 4 | K | 2 |  |  |  | ROZPOCET | 0 | 0 | 0 | 0 | 0 | 1 | 0 | 4 | -421048307
| VV |  | 0,95*2,10*0,26 |  | 0.519 | [12 empty] | VV | 2 | 2 | True | 0 | ROZPOCET
| VV |  | m2.10-2.11 | [14 empty] | VV | 2 | 1 | True | 0 | ROZPOCET
| VV |  | 0,60*(5,385+0,11)*0,30 |  | 0.989 | [12 empty] | VV | 2 | 2 | True | 0 | ROZPOCET
| VV |  | dozdívka pod střechou 2.11-1.17 | [14 empty] | VV | 2 | 1 | True | 0 | ROZPOCET
| VV |  | Součet |  | 1.508 | [12 empty] | VV | 2 | 4 | True | 1 | ROZPOCET
2 | K | 317121151 | Montáž ŽB překladů prefabrikovaných do rýh světlosti otvoru do 1050 mm | kus | 9 |  | 0 |  |  | základní |  | 0 | 0.02588 | 0.23292 | 0 | 0 | 4 | K | 2 |  |  |  | ROZPOCET | 0 | 0 | 0 | 0 | 0 | 1 | 0 | 4 | 576304800
| VV |  | 2 |  | 2 | [12 empty] | VV | 2 | 2 | True | 0 | ROZPOCET
| VV |  | 1 |  | 1 | [12 empty] | VV | 2 | 2 | True | 0 | ROZPOCET
| VV |  | 2 |  | 2 | [12 empty] | VV | 2 | 2 | True | 0 | ROZPOCET
| VV |  | 2 |  | 2 | [12 empty] | VV | 2 | 2 | True | 0 | ROZPOCET
| VV |  | 2 |  | 2 | [12 empty] | VV | 2 | 2 | True | 0 | ROZPOCET
| VV |  | Součet |  | 9 | [12 empty] | VV | 2 | 4 | True | 1 | ROZPOCET
3 | M | 59321071 | překlad železobetonový RZP 1490x140x140mm | kus | 9 |  | 0 |  |  | základní |  | 0 | 0.07 | 0.63 | 0 | 0 | 8 | M | 2 |  |  |  | ROZPOCET | 0 | 0 | 0 | 0 | 0 | 1 | 0 | 4 | 1788679021
4 | K | 317142420 | Překlad nenosný pórobetonový š 100 mm v do 250 mm na tenkovrstvou maltu dl do 1000 mm | kus | 1 |  | 0 |  |  | základní |  | 0 | 0.02228 | 0.02228 | 0 | 0 | 4 | K | 2 |  |  |  | ROZPOCET | 0 | 0 | 0 | 0 | 0 | 1 | 0 | 4 | 1263390080
| VV |  | 1 |  | 1 | [12 empty] | VV | 2 | 2 | True | 0 | ROZPOCET
| VV |  | Součet |  | 1 | [12 empty] | VV | 2 | 4 | True | 1 | ROZPOCET
5 | K | 317142422 | Překlad nenosný pórobetonový š 100 mm v do 250 mm na tenkovrstvou maltu dl do 1250 mm | kus | 1 |  | 0 |  |  | základní |  | 0 | 0.02628 | 0.02628 | 0 | 0 | 4 | K | 2 |  |  |  | ROZPOCET | 0 | 0 | 0 | 0 | 0 | 1 | 0 | 4 | 1563385875
| VV |  | 1 |  | 1 | [12 empty] | VV | 2 | 2 | True | 0 | ROZPOCET
| VV |  | Součet |  | 1 | [12 empty] | VV | 2 | 4 | True | 1 | ROZPOCET
6 | K | 319201321 | Vyrovnání nerovného povrchu zdiva tl do 30 mm maltou | m2 | 1.66 |  | 0 |  |  | základní |  | 0 | 0.02857 | 0.047426 | 0 | 0 | 4 | K | 2 |  |  |  | ROZPOCET | 0 | 0 | 0 | 0 | 0 | 1 | 0 | 4 | 677157488
| VV |  | 0,20*1,50*4 |  | 1.2 | [12 empty] | VV | 2 | 2 | True | 0 | ROZPOCET
| VV |  | 0,20*1,15*2 |  | 0.46 | [12 empty] | VV | 2 | 2 | True | 0 | ROZPOCET
| VV |  | Součet |  | 1.66 | [12 empty] | VV | 2 | 4 | True | 1 | ROZPOCET
7 | K | 340238212 | Zazdívka otvorů v příčkách nebo stěnách plochy do 1 m2 cihlami plnými tl přes 100 mm | m2 | 4.151 |  | 0 |  |  | základní |  | 0 | 0.25365 | 1.0529 | 0 | 0 | 4 | K | 2 |  |  |  | ROZPOCET | 0 | 0 | 0 | 0 | 0 | 1 | 0 | 4 | 1011454926
| VV |  | 0,95*2,05 |  | 1.948 | [12 empty] | VV | 2 | 2 | True | 0 | ROZPOCET
| VV |  | m2.02-2.05 | [14 empty] | VV | 2 | 1 | True | 0 | ROZPOCET
| VV |  | 0,90*2,00 |  | 1.8 | [12 empty] | VV | 2 | 2 | True | 0 | ROZPOCET
| VV |  | m2.05-2.06 | [14 empty] | VV | 2 | 1 | True | 0 | ROZPOCET
| VV |  | 1,15*2,45 |  | 2.818 | [12 empty] | VV | 2 | 2 | True | 0 | ROZPOCET
| VV |  | -1,15*2,10 |  | -2.415 | [12 empty] | VV | 2 | 2 | True | 0 | ROZPOCET
| VV |  | m2.05-2.07 | [14 empty] | VV | 2 | 1 | True | 0 | ROZPOCET
| VV |  | Součet |  | 4.151 | [12 empty] | VV | 2 | 4 | True | 1 | ROZPOCET
8 | K | 342272225 | Příčka z pórobetonových hladkých tvárnic na tenkovrstvou maltu tl 100 mm | m2 | 5.256 |  | 0 |  |  | základní |  | 0 | 0.05897 | 0.30995 | 0 | 0 | 4 | K | 2 |  |  |  | ROZPOCET | 0 | 0 | 0 | 0 | 0 | 1 | 0 | 4 | 17758731
| VV |  | 2,55*(1,845+1,375) |  | 8.211 | [12 empty] | VV | 2 | 2 | True | 0 | ROZPOCET
| VV |  | -0,80*1,97 |  | -1.576 | [12 empty] | VV | 2 | 2 | True | 0 | ROZPOCET
| VV |  | -0,70*1,97 |  | -1.379 | [12 empty] | VV | 2 | 2 | True | 0 | ROZPOCET
| VV |  | m2.01-2.03-2.04 | [14 empty] | VV | 2 | 1 | True | 0 | ROZPOCET
| VV |  | Součet |  | 5.256 | [12 empty] | VV | 2 | 4 | True | 1 | ROZPOCET
9 | K | 342272245 | Příčka z pórobetonových hladkých tvárnic na tenkovrstvou maltu tl 150 mm | m2 | 12.084 |  | 0 |  |  | základní |  | 0 | 0.07571 | 0.91488 | 0 | 0 | 4 | K | 2 |  |  |  | ROZPOCET | 0 | 0 | 0 | 0 | 0 | 1 | 0 | 4 | -582885714
| VV |  | 2,55*2,345 |  | 5.98 | [12 empty] | VV | 2 | 2 | True | 0 | ROZPOCET
| VV |  | m2.01-2.04 | [14 empty] | VV | 2 | 1 | True | 0 | ROZPOCET
| VV |  | (0,275+2,45)*2,24 |  | 6.104 | [12 empty] | VV | 2 | 2 | True | 0 | ROZPOCET
| VV |  | m2.09-2.10 | [14 empty] | VV | 2 | 1 | True | 0 | ROZPOCET
| VV |  | Součet |  | 12.084 | [12 empty] | VV | 2 | 4 | True | 1 | ROZPOCET
10 | K | 349231811 | Přizdívka ostění s ozubem z cihel tl do 150 mm | m2 | 4.287 |  | 0 |  |  | základní |  | 0 | 0.26723 | 1.1456 | 0 | 0 | 4 | K | 2 |  |  |  | ROZPOCET | 0 | 0 | 0 | 0 | 0 | 1 | 0 | 4 | 1749021840
| VV |  | 0,95*2,10-0,80*1,97 |  | 0.419 | [12 empty] | VV | 2 | 2 | True | 0 | ROZPOCET
| VV |  | 1,00*2,10-0,80*1,97 |  | 0.524 | [12 empty] | VV | 2 | 2 | True | 0 | ROZPOCET
| VV |  | 1,15*2,10-0,80*1,97 |  | 0.839 | [12 empty] | VV | 2 | 2 | True | 0 | ROZPOCET
| VV |  | 1,145*2,10-0,80*1,97 |  | 0.829 | [12 empty] | VV | 2 | 2 | True | 0 | ROZPOCET
| VV |  | 0,95*2,10-0,80*1,97 |  | 0.419 | [12 empty] | VV | 2 | 2 | True | 0 | ROZPOCET
| VV |  | 0,95*2,10-0,80*1,97 |  | 0.419 | [12 empty] | VV | 2 | 2 | True | 0 | ROZPOCET
| VV |  | 0,90*2,10-0,80*1,97 |  | 0.314 | [12 empty] | VV | 2 | 2 | True | 0 | ROZPOCET
| VV |  | 1,00*2,10-0,80*1,97 |  | 0.524 | [12 empty] | VV | 2 | 2 | True | 0 | ROZPOCET
| VV |  | Součet |  | 4.287 | [12 empty] | VV | 2 | 4 | True | 1 | ROZPOCET
| D | 6 | Úpravy povrchu, podlahy, osazení |  |  |  | 0 |  |  |  |  | 0 |  | 35.9792 |  | 0 | 1 | D | 1 |  |  |  | ROZPOCET | [6 empty] | 0
11 | K | 611131121 | Penetrační disperzní nátěr vnitřních stropů nanášený ručně | m2 | 99.35 |  | 0 |  |  | základní |  | 0 | 0.00026 | 0.025831 | 0 | 0 | 4 | K | 2 |  |  |  | ROZPOCET | 0 | 0 | 0 | 0 | 0 | 1 | 0 | 4 | -220696647
| VV |  | 13,04 |  | 13.04 | [12 empty] | VV | 2 | 2 | True | 0 | ROZPOCET
| VV |  | m2.01 | [14 empty] | VV | 2 | 1 | True | 0 | ROZPOCET
| VV |  | 15,48 |  | 15.48 | [12 empty] | VV | 2 | 2 | True | 0 | ROZPOCET
| VV |  | m2.02 | [14 empty] | VV | 2 | 1 | True | 0 | ROZPOCET
| VV |  | 2,54 |  | 2.54 | [12 empty] | VV | 2 | 2 | True | 0 | ROZPOCET
| VV |  | m2.03 | [14 empty] | VV | 2 | 1 | True | 0 | ROZPOCET
| VV |  | 3,89 |  | 3.89 | [12 empty] | VV | 2 | 2 | True | 0 | ROZPOCET
| VV |  | m2.04 | [14 empty] | VV | 2 | 1 | True | 0 | ROZPOCET
| VV |  | 21,17 |  | 21.17 | [12 empty] | VV | 2 | 2 | True | 0 | ROZPOCET
| VV |  | m2.05 | [14 empty] | VV | 2 | 1 | True | 0 | ROZPOCET
| VV |  | 13,45 |  | 13.45 | [12 empty] | VV | 2 | 2 | True | 0 | ROZPOCET
| VV |  | m2.06 | [14 empty] | VV | 2 | 1 | True | 0 | ROZPOCET
| VV |  | 5,60 |  | 5.6 | [12 empty] | VV | 2 | 2 | True | 0 | ROZPOCET
| VV |  | m2.07 | [14 empty] | VV | 2 | 1 | True | 0 | ROZPOCET
| VV |  | 14,20 |  | 14.2 | [12 empty] | VV | 2 | 2 | True | 0 | ROZPOCET
| VV |  | m2.08 | [14 empty] | VV | 2 | 1 | True | 0 | ROZPOCET
| VV |  | 5,44 |  | 5.44 | [12 empty] | VV | 2 | 2 | True | 0 | ROZPOCET
| VV |  | m2.09 | [14 empty] | VV | 2 | 1 | True | 0 | ROZPOCET
| VV |  | 4,54 |  | 4.54 | [12 empty] | VV | 2 | 2 | True | 0 | ROZPOCET
| VV |  | m2.10 | [14 empty] | VV | 2 | 1 | True | 0 | ROZPOCET
| VV |  | Součet |  | 99.35 | [12 empty] | VV | 2 | 4 | True | 1 | ROZPOCET
12 | K | 611325411 | Oprava vnitřní vápenocementové hladké omítky stropů v rozsahu plochy do 10% | m2 | 99.35 |  | 0 |  |  | základní |  | 0 | 0.0051 | 0.50669 | 0 | 0 | 4 | K | 2 |  |  |  | ROZPOCET | 0 | 0 | 0 | 0 | 0 | 1 | 0 | 4 | -123954783
| VV |  | 13,04 |  | 13.04 | [12 empty] | VV | 2 | 2 | True | 0 | ROZPOCET
| VV |  | m2.01 | [14 empty] | VV | 2 | 1 | True | 0 | ROZPOCET
| VV |  | 15,48 |  | 15.48 | [12 empty] | VV | 2 | 2 | True | 0 | ROZPOCET
| VV |  | m2.02 | [14 empty] | VV | 2 | 1 | True | 0 | ROZPOCET
| VV |  | 2,54 |  | 2.54 | [12 empty] | VV | 2 | 2 | True | 0 | ROZPOCET
| VV |  | m2.03 | [14 empty] | VV | 2 | 1 | True | 0 | ROZPOCET
| VV |  | 3,89 |  | 3.89 | [12 empty] | VV | 2 | 2 | True | 0 | ROZPOCET
| VV |  | m2.04 | [14 empty] | VV | 2 | 1 | True | 0 | ROZPOCET
| VV |  | 21,17 |  | 21.17 | [12 empty] | VV | 2 | 2 | True | 0 | ROZPOCET
| VV |  | m2.05 | [14 empty] | VV | 2 | 1 | True | 0 | ROZPOCET
| VV |  | 13,45 |  | 13.45 | [12 empty] | VV | 2 | 2 | True | 0 | ROZPOCET
| VV |  | m2.06 | [14 empty] | VV | 2 | 1 | True | 0 | ROZPOCET
| VV |  | 5,60 |  | 5.6 | [12 empty] | VV | 2 | 2 | True | 0 | ROZPOCET
| VV |  | m2.07 | [14 empty] | VV | 2 | 1 | True | 0 | ROZPOCET
| VV |  | 14,20 |  | 14.2 | [12 empty] | VV | 2 | 2 | True | 0 | ROZPOCET
| VV |  | m2.08 | [14 empty] | VV | 2 | 1 | True | 0 | ROZPOCET
| VV |  | 5,44 |  | 5.44 | [12 empty] | VV | 2 | 2 | True | 0 | ROZPOCET
| VV |  | m2.09 | [14 empty] | VV | 2 | 1 | True | 0 | ROZPOCET
| VV |  | 4,54 |  | 4.54 | [12 empty] | VV | 2 | 2 | True | 0 | ROZPOCET
| VV |  | m2.10 | [14 empty] | VV | 2 | 1 | True | 0 | ROZPOCET
| VV |  | Součet |  | 99.35 | [12 empty] | VV | 2 | 4 | True | 1 | ROZPOCET
13 | K | 611311131 | Potažení vnitřních rovných stropů vápenným štukem tloušťky do 3 mm | m2 | 99.35 |  | 0 |  |  | základní |  | 0 | 0.003 | 0.29805 | 0 | 0 | 4 | K | 2 |  |  |  | ROZPOCET | 0 | 0 | 0 | 0 | 0 | 1 | 0 | 4 | -2079992771
| VV |  | 13,04 |  | 13.04 | [12 empty] | VV | 2 | 2 | True | 0 | ROZPOCET
| VV |  | m2.01 | [14 empty] | VV | 2 | 1 | True | 0 | ROZPOCET
| VV |  | 15,48 |  | 15.48 | [12 empty] | VV | 2 | 2 | True | 0 | ROZPOCET
| VV |  | m2.02 | [14 empty] | VV | 2 | 1 | True | 0 | ROZPOCET
| VV |  | 2,54 |  | 2.54 | [12 empty] | VV | 2 | 2 | True | 0 | ROZPOCET
| VV |  | m2.03 | [14 empty] | VV | 2 | 1 | True | 0 | ROZPOCET
| VV |  | 3,89 |  | 3.89 | [12 empty] | VV | 2 | 2 | True | 0 | ROZPOCET
| VV |  | m2.04 | [14 empty] | VV | 2 | 1 | True | 0 | ROZPOCET
| VV |  | 21,17 |  | 21.17 | [12 empty] | VV | 2 | 2 | True | 0 | ROZPOCET
| VV |  | m2.05 | [14 empty] | VV | 2 | 1 | True | 0 | ROZPOCET
| VV |  | 13,45 |  | 13.45 | [12 empty] | VV | 2 | 2 | True | 0 | ROZPOCET
| VV |  | m2.06 | [14 empty] | VV | 2 | 1 | True | 0 | ROZPOCET
| VV |  | 5,60 |  | 5.6 | [12 empty] | VV | 2 | 2 | True | 0 | ROZPOCET
| VV |  | m2.07 | [14 empty] | VV | 2 | 1 | True | 0 | ROZPOCET
| VV |  | 14,20 |  | 14.2 | [12 empty] | VV | 2 | 2 | True | 0 | ROZPOCET
| VV |  | m2.08 | [14 empty] | VV | 2 | 1 | True | 0 | ROZPOCET
| VV |  | 5,44 |  | 5.44 | [12 empty] | VV | 2 | 2 | True | 0 | ROZPOCET
| VV |  | m2.09 | [14 empty] | VV | 2 | 1 | True | 0 | ROZPOCET
| VV |  | 4,54 |  | 4.54 | [12 empty] | VV | 2 | 2 | True | 0 | ROZPOCET
| VV |  | m2.10 | [14 empty] | VV | 2 | 1 | True | 0 | ROZPOCET
| VV |  | Součet |  | 99.35 | [12 empty] | VV | 2 | 4 | True | 1 | ROZPOCET
14 | K | 612131100 | Vápenný postřik vnitřních stěn nanášený ručně | m2 | 55.343 |  | 0 |  |  | základní |  | 0 | 0.0065 | 0.35973 | 0 | 0 | 4 | K | 2 |  |  |  | ROZPOCET | 0 | 0 | 0 | 0 | 0 | 1 | 0 | 4 | -1623237826
| VV |  | 5,045*3,40 |  | 17.153 | [12 empty] | VV | 2 | 2 | True | 0 | ROZPOCET
| VV |  | 38,19 |  | 38.19 | [12 empty] | VV | 2 | 2 | True | 0 | ROZPOCET
| VV |  | m 2.11- půda | [14 empty] | VV | 2 | 1 | True | 0 | ROZPOCET
| VV |  | Součet |  | 55.343 | [12 empty] | VV | 2 | 4 | True | 1 | ROZPOCET
15 | K | 612131121 | Penetrační disperzní nátěr vnitřních stěn nanášený ručně | m2 | 345.319 |  | 0 |  |  | základní |  | 0 | 0.00026 | 0.089783 | 0 | 0 | 4 | K | 2 |  |  |  | ROZPOCET | 0 | 0 | 0 | 0 | 0 | 1 | 0 | 4 | -709318825
| VV |  | 2,45*(3,505*2+3,72*2+0,15*2) |  | 36.138 | [12 empty] | VV | 2 | 2 | True | 0 | ROZPOCET
| VV |  | -1,50*1,20+0,20*(1,20+1,50+1,20) |  | -1.02 | [12 empty] | VV | 2 | 2 | True | 0 | ROZPOCET
| VV |  | -1,15*1,33+0,20*(1,33+1,15+1,33) |  | -0.768 | [12 empty] | VV | 2 | 2 | True | 0 | ROZPOCET
| VV |  | -0,80*1,97*2 |  | -3.152 | [12 empty] | VV | 2 | 2 | True | 0 | ROZPOCET
| VV |  | m2.01 | [14 empty] | VV | 2 | 1 | True | 0 | ROZPOCET
| VV |  | 2,45*(2,48*2+5,57*2) |  | 39.445 | [12 empty] | VV | 2 | 2 | True | 0 | ROZPOCET
| VV |  | -1,15*1,33+0,20*(1,33+1,15+1,33) |  | -0.768 | [12 empty] | VV | 2 | 2 | True | 0 | ROZPOCET
| VV |  | -0,80*1,97+0,20*(2,10+1,00+2,10) |  | -0.536 | [12 empty] | VV | 2 | 2 | True | 0 | ROZPOCET
| VV |  | m2.02 | [14 empty] | VV | 2 | 1 | True | 0 | ROZPOCET
| VV |  | 2,45*(1,845*2+1,375*2) |  | 15.778 | [12 empty] | VV | 2 | 2 | True | 0 | ROZPOCET
| VV |  | -0,80*1,97*2+0,06*(2,10+0,95+2,10) |  | -2.843 | [12 empty] | VV | 2 | 2 | True | 0 | ROZPOCET
| VV |  | -0,70*1,97 |  | -1.379 | [12 empty] | VV | 2 | 2 | True | 0 | ROZPOCET
| VV |  | m2.03 | [14 empty] | VV | 2 | 1 | True | 0 | ROZPOCET
| VV |  | 2,45*(1,795*2+2,245*2) |  | 19.796 | [12 empty] | VV | 2 | 2 | True | 0 | ROZPOCET
| VV |  | -0,70*1,97 |  | -1.379 | [12 empty] | VV | 2 | 2 | True | 0 | ROZPOCET
| VV |  | m2.04 | [14 empty] | VV | 2 | 1 | True | 0 | ROZPOCET
| VV |  | 2,45*(3,27*2+6,68*2) |  | 48.755 | [12 empty] | VV | 2 | 2 | True | 0 | ROZPOCET
| VV |  | 3,565*3,45/2*2 |  | 12.299 | [12 empty] | VV | 2 | 2 | True | 0 | ROZPOCET
| VV |  | -1,50*1,20+0,20*(1,20+1,50+1,20) |  | -1.02 | [12 empty] | VV | 2 | 2 | True | 0 | ROZPOCET
| VV |  | -0,80*1,97*3 |  | -4.728 | [12 empty] | VV | 2 | 2 | True | 0 | ROZPOCET
| VV |  | m2.05 | [14 empty] | VV | 2 | 1 | True | 0 | ROZPOCET
| VV |  | 2,45*(3,22*2+4,115*2) |  | 35.942 | [12 empty] | VV | 2 | 2 | True | 0 | ROZPOCET
| VV |  | -1,50*1,20+0,20*(1,20+1,50+1,20) |  | -1.02 | [12 empty] | VV | 2 | 2 | True | 0 | ROZPOCET
| VV |  | -0,80*1,97*2+0,22*(2,10+0,95+2,10)+0,07*(2,10+1,00+2,10) |  | -1.655 | [12 empty] | VV | 2 | 2 | True | 0 | ROZPOCET
| VV |  | m2.06 | [14 empty] | VV | 2 | 1 | True | 0 | ROZPOCET
| VV |  | 2,45*(2,245*2+2,35*2) |  | 22.516 | [12 empty] | VV | 2 | 2 | True | 0 | ROZPOCET
| VV |  | -0,80*1,97*3+0,06*(2,10+1,15+2,10)+0,22*(2,10+1,145+2,10) |  | -3.231 | [12 empty] | VV | 2 | 2 | True | 0 | ROZPOCET
| VV |  | m2.07 | [14 empty] | VV | 2 | 1 | True | 0 | ROZPOCET
| VV |  | 2,45*(3,45*2+4,115*2) |  | 37.069 | [12 empty] | VV | 2 | 2 | True | 0 | ROZPOCET
| VV |  | -1,50*1,20+0,20*(1,20+1,50+1,20) |  | -1.02 | [12 empty] | VV | 2 | 2 | True | 0 | ROZPOCET
| VV |  | -0,80*1,97*2 |  | -3.152 | [12 empty] | VV | 2 | 2 | True | 0 | ROZPOCET
| VV |  | m2.08 | [14 empty] | VV | 2 | 1 | True | 0 | ROZPOCET
| VV |  | 2,45*(2,40*2+2,24*2) |  | 22.736 | [12 empty] | VV | 2 | 2 | True | 0 | ROZPOCET
| VV |  | -0,80*1,97 |  | -1.576 | [12 empty] | VV | 2 | 2 | True | 0 | ROZPOCET
| VV |  | m2.09 | [14 empty] | VV | 2 | 1 | True | 0 | ROZPOCET
| VV |  | 2,45*(1,90*2+2,24*2) |  | 20.286 | [12 empty] | VV | 2 | 2 | True | 0 | ROZPOCET
| VV |  | -0,80*2,10+0,22*(2,10+0,90+2,10) |  | -0.558 | [12 empty] | VV | 2 | 2 | True | 0 | ROZPOCET
| VV |  | m2.10 | [14 empty] | VV | 2 | 1 | True | 0 | ROZPOCET
| VV |  | 2,80*(11,83+0,225+4,72+6,775) |  | 65.94 | [12 empty] | VV | 2 | 2 | True | 0 | ROZPOCET
| VV |  | -0,80*1,97 |  | -1.576 | [12 empty] | VV | 2 | 2 | True | 0 | ROZPOCET
| VV |  | m2.11 | [14 empty] | VV | 2 | 1 | True | 0 | ROZPOCET
| VV |  | Součet |  | 345.319 | [12 empty] | VV | 2 | 4 | True | 1 | ROZPOCET
16 | K | 612142001 | Potažení vnitřních stěn sklovláknitým pletivem vtlačeným do tenkovrstvé hmoty | m2 | 22.362 |  | 0 |  |  | základní |  | 0 | 0.00438 | 0.097946 | 0 | 0 | 4 | K | 2 |  |  |  | ROZPOCET | 0 | 0 | 0 | 0 | 0 | 1 | 0 | 4 | 438943973
| VV |  | 2,45*3,72 |  | 9.114 | [12 empty] | VV | 2 | 2 | True | 0 | ROZPOCET
| VV |  | -0,80*1,97 |  | -1.576 | [12 empty] | VV | 2 | 2 | True | 0 | ROZPOCET
| VV |  | m2.01 | [14 empty] | VV | 2 | 1 | True | 0 | ROZPOCET
| VV |  | 2,45*(1,375+1,845) |  | 7.889 | [12 empty] | VV | 2 | 2 | True | 0 | ROZPOCET
| VV |  | -0,70*1,97 |  | -1.379 | [12 empty] | VV | 2 | 2 | True | 0 | ROZPOCET
| VV |  | m2.03 | [14 empty] | VV | 2 | 1 | True | 0 | ROZPOCET
| VV |  | (2,45-2,00)*(1,795+2,245) |  | 1.818 | [12 empty] | VV | 2 | 2 | True | 0 | ROZPOCET
| VV |  | m2.04 | [14 empty] | VV | 2 | 1 | True | 0 | ROZPOCET
| VV |  | (2,45-2,00)*2,24 |  | 1.008 | [12 empty] | VV | 2 | 2 | True | 0 | ROZPOCET
| VV |  | m2.09 | [14 empty] | VV | 2 | 1 | True | 0 | ROZPOCET
| VV |  | 2,45*2,24 |  | 5.488 | [12 empty] | VV | 2 | 2 | True | 0 | ROZPOCET
| VV |  | m2.10 | [14 empty] | VV | 2 | 1 | True | 0 | ROZPOCET
| VV |  | Součet - pouze nové porobetonové příčky |  | 22.362 | [12 empty] | VV | 2 | 4 | True | 1 | ROZPOCET
17 | K | 612311131 | Potažení vnitřních stěn vápenným štukem tloušťky do 3 mm | m2 | 249.19 |  | 0 |  |  | základní |  | 0 | 0.003 | 0.74757 | 0 | 0 | 4 | K | 2 |  |  |  | ROZPOCET | 0 | 0 | 0 | 0 | 0 | 1 | 0 | 4 | 811055406
| VV |  | 2,45*(3,505*2+3,72*2+0,15*2) |  | 36.138 | [12 empty] | VV | 2 | 2 | True | 0 | ROZPOCET
| VV |  | -1,50*1,20+0,20*(1,20+1,50+1,20) |  | -1.02 | [12 empty] | VV | 2 | 2 | True | 0 | ROZPOCET
| VV |  | -1,15*1,33+0,20*(1,33+1,15+1,33) |  | -0.768 | [12 empty] | VV | 2 | 2 | True | 0 | ROZPOCET
| VV |  | -0,80*1,97*2 |  | -3.152 | [12 empty] | VV | 2 | 2 | True | 0 | ROZPOCET
| VV |  | m2.01 | [14 empty] | VV | 2 | 1 | True | 0 | ROZPOCET
| VV |  | 2,45*(2,48*2+5,57*2) |  | 39.445 | [12 empty] | VV | 2 | 2 | True | 0 | ROZPOCET
| VV |  | -1,15*1,33+0,20*(1,33+1,15+1,33) |  | -0.768 | [12 empty] | VV | 2 | 2 | True | 0 | ROZPOCET
| VV |  | -0,80*1,97+0,20*(2,10+1,00+2,10) |  | -0.536 | [12 empty] | VV | 2 | 2 | True | 0 | ROZPOCET
| VV |  | m2.02 | [14 empty] | VV | 2 | 1 | True | 0 | ROZPOCET
| VV |  | 2,45*(1,845*2+1,375*2) |  | 15.778 | [12 empty] | VV | 2 | 2 | True | 0 | ROZPOCET
| VV |  | -0,80*1,97*2+0,06*(2,10+0,95+2,10) |  | -2.843 | [12 empty] | VV | 2 | 2 | True | 0 | ROZPOCET
| VV |  | -0,70*1,97 |  | -1.379 | [12 empty] | VV | 2 | 2 | True | 0 | ROZPOCET
| VV |  | m2.03 | [14 empty] | VV | 2 | 1 | True | 0 | ROZPOCET
| VV |  | (2,45-2,00)*(1,795*2+2,245*2) |  | 3.636 | [12 empty] | VV | 2 | 2 | True | 0 | ROZPOCET
| VV |  | m2.04 | [14 empty] | VV | 2 | 1 | True | 0 | ROZPOCET
| VV |  | 2,45*(3,27*2+6,68*2) |  | 48.755 | [12 empty] | VV | 2 | 2 | True | 0 | ROZPOCET
| VV |  | 3,565*3,45/2*2 |  | 12.299 | [12 empty] | VV | 2 | 2 | True | 0 | ROZPOCET
| VV |  | -1,50*1,20+0,20*(1,20+1,50+1,20) |  | -1.02 | [12 empty] | VV | 2 | 2 | True | 0 | ROZPOCET
| VV |  | -0,80*1,97*3 |  | -4.728 | [12 empty] | VV | 2 | 2 | True | 0 | ROZPOCET
| VV |  | m2.05 | [14 empty] | VV | 2 | 1 | True | 0 | ROZPOCET
| VV |  | 2,45*(3,22*2+4,115*2) |  | 35.942 | [12 empty] | VV | 2 | 2 | True | 0 | ROZPOCET
| VV |  | -1,50*1,20+0,20*(1,20+1,50+1,20) |  | -1.02 | [12 empty] | VV | 2 | 2 | True | 0 | ROZPOCET
| VV |  | -0,80*1,97*2+0,22*(2,10+0,95+2,10)+0,07*(2,10+1,00+2,10) |  | -1.655 | [12 empty] | VV | 2 | 2 | True | 0 | ROZPOCET
| VV |  | m2.06 | [14 empty] | VV | 2 | 1 | True | 0 | ROZPOCET
| VV |  | 2,45*(2,245*2+2,35*2) |  | 22.516 | [12 empty] | VV | 2 | 2 | True | 0 | ROZPOCET
| VV |  | -0,80*1,97*3+0,06*(2,10+1,15+2,10)+0,22*(2,10+1,145+2,10) |  | -3.231 | [12 empty] | VV | 2 | 2 | True | 0 | ROZPOCET
| VV |  | m2.07 | [14 empty] | VV | 2 | 1 | True | 0 | ROZPOCET
| VV |  | 2,45*(3,45*2+4,115*2) |  | 37.069 | [12 empty] | VV | 2 | 2 | True | 0 | ROZPOCET
| VV |  | -1,50*1,20+0,20*(1,20+1,50+1,20) |  | -1.02 | [12 empty] | VV | 2 | 2 | True | 0 | ROZPOCET
| VV |  | -0,80*1,97*2 |  | -3.152 | [12 empty] | VV | 2 | 2 | True | 0 | ROZPOCET
| VV |  | m2.08 | [14 empty] | VV | 2 | 1 | True | 0 | ROZPOCET
| VV |  | (2,45-2,00)*(2,40*2+2,24*2) |  | 4.176 | [12 empty] | VV | 2 | 2 | True | 0 | ROZPOCET
| VV |  | m2.09 | [14 empty] | VV | 2 | 1 | True | 0 | ROZPOCET
| VV |  | 2,45*(1,90*2+2,24*2) |  | 20.286 | [12 empty] | VV | 2 | 2 | True | 0 | ROZPOCET
| VV |  | -0,80*2,10+0,22*(2,10+0,90+2,10) |  | -0.558 | [12 empty] | VV | 2 | 2 | True | 0 | ROZPOCET
| VV |  | m2.10 | [14 empty] | VV | 2 | 1 | True | 0 | ROZPOCET
| VV |  | Součet |  | 249.19 | [12 empty] | VV | 2 | 4 | True | 1 | ROZPOCET
18 | K | 612321121 | Vápenocementová omítka hladká jednovrstvá vnitřních stěn nanášená ručně | m2 | 105.314 |  | 0 |  |  | základní |  | 0 | 0.0154 | 1.6218 | 0 | 0 | 4 | K | 2 |  |  |  | ROZPOCET | 0 | 0 | 0 | 0 | 0 | 1 | 0 | 4 | -1844778393
| VV |  | 2,00*(1,795*2+2,245*2) |  | 16.16 | [12 empty] | VV | 2 | 2 | True | 0 | ROZPOCET
| VV |  | -0,70*1,97 |  | -1.379 | [12 empty] | VV | 2 | 2 | True | 0 | ROZPOCET
| VV |  | m2.04 | [14 empty] | VV | 2 | 1 | True | 0 | ROZPOCET
| VV |  | 2,00*(2,40*2+2,24*2) |  | 18.56 | [12 empty] | VV | 2 | 2 | True | 0 | ROZPOCET
| VV |  | -0,80*1,97 |  | -1.576 | [12 empty] | VV | 2 | 2 | True | 0 | ROZPOCET
| VV |  | m2.09 | [14 empty] | VV | 2 | 1 | True | 0 | ROZPOCET
| VV |  | (0,39+2,80)*(11,83+0,225+4,72+6,775) |  | 75.125 | [12 empty] | VV | 2 | 2 | True | 0 | ROZPOCET
| VV |  | -0,80*1,97 |  | -1.576 | [12 empty] | VV | 2 | 2 | True | 0 | ROZPOCET
| VV |  | m2.11 | [14 empty] | VV | 2 | 1 | True | 0 | ROZPOCET
| VV |  | Součet |  | 105.314 | [12 empty] | VV | 2 | 4 | True | 1 | ROZPOCET
19 | K | 612321191 | Příplatek k vápenocementové omítce vnitřních stěn za každých dalších 5 mm tloušťky ručně | m2 | 192.258 |  | 0 |  |  | základní |  | 0 | 0.0079 | 1.5188 | 0 | 0 | 4 | K | 2 |  |  |  | ROZPOCET | 0 | 0 | 0 | 0 | 0 | 1 | 0 | 4 | 682783251
| VV |  | 96,129*2 'Přepočtené koeficientem množství |  | 192.258 | [12 empty] | VV | 2 | 2 | False | 1 | ROZPOCET
20 | K | 612325412 | Oprava vnitřní vápenocementové hladké omítky stěn v rozsahu plochy do 30% | m2 | 249.19 |  | 0 |  |  | základní |  | 0 | 0.0156 | 3.8874 | 0 | 0 | 4 | K | 2 |  |  |  | ROZPOCET | 0 | 0 | 0 | 0 | 0 | 1 | 0 | 4 | -2001326380
| VV |  | 2,45*(3,505*2+3,72*2+0,15*2) |  | 36.138 | [12 empty] | VV | 2 | 2 | True | 0 | ROZPOCET
| VV |  | -1,50*1,20+0,20*(1,20+1,50+1,20) |  | -1.02 | [12 empty] | VV | 2 | 2 | True | 0 | ROZPOCET
| VV |  | -1,15*1,33+0,20*(1,33+1,15+1,33) |  | -0.768 | [12 empty] | VV | 2 | 2 | True | 0 | ROZPOCET
| VV |  | -0,80*1,97*2 |  | -3.152 | [12 empty] | VV | 2 | 2 | True | 0 | ROZPOCET
| VV |  | m2.01 | [14 empty] | VV | 2 | 1 | True | 0 | ROZPOCET
| VV |  | 2,45*(2,48*2+5,57*2) |  | 39.445 | [12 empty] | VV | 2 | 2 | True | 0 | ROZPOCET
| VV |  | -1,15*1,33+0,20*(1,33+1,15+1,33) |  | -0.768 | [12 empty] | VV | 2 | 2 | True | 0 | ROZPOCET
| VV |  | -0,80*1,97+0,20*(2,10+1,00+2,10) |  | -0.536 | [12 empty] | VV | 2 | 2 | True | 0 | ROZPOCET
| VV |  | m2.02 | [14 empty] | VV | 2 | 1 | True | 0 | ROZPOCET
| VV |  | 2,45*(1,845*2+1,375*2) |  | 15.778 | [12 empty] | VV | 2 | 2 | True | 0 | ROZPOCET
| VV |  | -0,80*1,97*2+0,06*(2,10+0,95+2,10) |  | -2.843 | [12 empty] | VV | 2 | 2 | True | 0 | ROZPOCET
| VV |  | -0,70*1,97 |  | -1.379 | [12 empty] | VV | 2 | 2 | True | 0 | ROZPOCET
| VV |  | m2.03 | [14 empty] | VV | 2 | 1 | True | 0 | ROZPOCET
| VV |  | (2,45-2,00)*(1,795*2+2,245*2) |  | 3.636 | [12 empty] | VV | 2 | 2 | True | 0 | ROZPOCET
| VV |  | m2.04 | [14 empty] | VV | 2 | 1 | True | 0 | ROZPOCET
| VV |  | 2,45*(3,27*2+6,68*2) |  | 48.755 | [12 empty] | VV | 2 | 2 | True | 0 | ROZPOCET
| VV |  | 3,565*3,45/2*2 |  | 12.299 | [12 empty] | VV | 2 | 2 | True | 0 | ROZPOCET
| VV |  | -1,50*1,20+0,20*(1,20+1,50+1,20) |  | -1.02 | [12 empty] | VV | 2 | 2 | True | 0 | ROZPOCET
| VV |  | -0,80*1,97*3 |  | -4.728 | [12 empty] | VV | 2 | 2 | True | 0 | ROZPOCET
| VV |  | m2.05 | [14 empty] | VV | 2 | 1 | True | 0 | ROZPOCET
| VV |  | 2,45*(3,22*2+4,115*2) |  | 35.942 | [12 empty] | VV | 2 | 2 | True | 0 | ROZPOCET
| VV |  | -1,50*1,20+0,20*(1,20+1,50+1,20) |  | -1.02 | [12 empty] | VV | 2 | 2 | True | 0 | ROZPOCET
| VV |  | -0,80*1,97*2+0,22*(2,10+0,95+2,10)+0,07*(2,10+1,00+2,10) |  | -1.655 | [12 empty] | VV | 2 | 2 | True | 0 | ROZPOCET
| VV |  | m2.06 | [14 empty] | VV | 2 | 1 | True | 0 | ROZPOCET
| VV |  | 2,45*(2,245*2+2,35*2) |  | 22.516 | [12 empty] | VV | 2 | 2 | True | 0 | ROZPOCET
| VV |  | -0,80*1,97*3+0,06*(2,10+1,15+2,10)+0,22*(2,10+1,145+2,10) |  | -3.231 | [12 empty] | VV | 2 | 2 | True | 0 | ROZPOCET
| VV |  | m2.07 | [14 empty] | VV | 2 | 1 | True | 0 | ROZPOCET
| VV |  | 2,45*(3,45*2+4,115*2) |  | 37.069 | [12 empty] | VV | 2 | 2 | True | 0 | ROZPOCET
| VV |  | -1,50*1,20+0,20*(1,20+1,50+1,20) |  | -1.02 | [12 empty] | VV | 2 | 2 | True | 0 | ROZPOCET
| VV |  | -0,80*1,97*2 |  | -3.152 | [12 empty] | VV | 2 | 2 | True | 0 | ROZPOCET
| VV |  | m2.08 | [14 empty] | VV | 2 | 1 | True | 0 | ROZPOCET
| VV |  | (2,45-2,00)*(2,40*2+2,24*2) |  | 4.176 | [12 empty] | VV | 2 | 2 | True | 0 | ROZPOCET
| VV |  | m2.09 | [14 empty] | VV | 2 | 1 | True | 0 | ROZPOCET
| VV |  | 2,45*(1,90*2+2,24*2) |  | 20.286 | [12 empty] | VV | 2 | 2 | True | 0 | ROZPOCET
| VV |  | -0,80*2,10+0,22*(2,10+0,90+2,10) |  | -0.558 | [12 empty] | VV | 2 | 2 | True | 0 | ROZPOCET
| VV |  | m2.10 | [14 empty] | VV | 2 | 1 | True | 0 | ROZPOCET
| VV |  | Součet |  | 249.19 | [12 empty] | VV | 2 | 4 | True | 1 | ROZPOCET
21 | K | 619991011 | Obalení konstrukcí a prvků fólií přilepenou lepící páskou | m2 | 10.26 |  | 0 |  |  | základní |  | 0 | 0 | 0 | 0 | 0 | 4 | K | 2 |  |  |  | ROZPOCET | 0 | 0 | 0 | 0 | 0 | 1 | 0 | 4 | -362459008
| VV |  | 1,50*1,20 |  | 1.8 | [12 empty] | VV | 2 | 2 | True | 0 | ROZPOCET
| VV |  | 1,15*1,33 |  | 1.53 | [12 empty] | VV | 2 | 2 | True | 0 | ROZPOCET
| VV |  | m2.01 | [14 empty] | VV | 2 | 1 | True | 0 | ROZPOCET
| VV |  | 1,15*1,33 |  | 1.53 | [12 empty] | VV | 2 | 2 | True | 0 | ROZPOCET
| VV |  | m2.02 | [14 empty] | VV | 2 | 1 | True | 0 | ROZPOCET
| VV |  | 1,50*1,20 |  | 1.8 | [12 empty] | VV | 2 | 2 | True | 0 | ROZPOCET
| VV |  | m2.05 | [14 empty] | VV | 2 | 1 | True | 0 | ROZPOCET
| VV |  | 1,50*1,20 |  | 1.8 | [12 empty] | VV | 2 | 2 | True | 0 | ROZPOCET
| VV |  | m2.06 | [14 empty] | VV | 2 | 1 | True | 0 | ROZPOCET
| VV |  | 1,50*1,20 |  | 1.8 | [12 empty] | VV | 2 | 2 | True | 0 | ROZPOCET
| VV |  | m2.08 | [14 empty] | VV | 2 | 1 | True | 0 | ROZPOCET
| VV |  | Součet |  | 10.26 | [12 empty] | VV | 2 | 4 | True | 1 | ROZPOCET
22 | K | 622143003 | Montáž omítkových plastových nebo pozinkovaných rohových profilů s tkaninou | m | 6.78 |  | 0 |  |  | základní |  | 0 | 0 | 0 | 0 | 0 | 4 | K | 2 |  |  |  | ROZPOCET | 0 | 0 | 0 | 0 | 0 | 1 | 0 | 4 | -284620893
| VV |  | (0,39+2,80+0,20)*2 |  | 6.78 | [12 empty] | VV | 2 | 2 | True | 0 | ROZPOCET
| VV |  | m2.11 | [14 empty] | VV | 2 | 1 | True | 0 | ROZPOCET
| VV |  | Součet |  | 6.78 | [12 empty] | VV | 2 | 4 | True | 1 | ROZPOCET
23 | M | 63127416 | profil rohový PVC 23x23mm s výztužnou tkaninou š 100mm pro ETICS | m | 7.119 |  | 0 |  |  | základní |  | 0 | 0.00012 | 0.00085428 | 0 | 0 | 8 | M | 2 |  |  |  | ROZPOCET | 0 | 0 | 0 | 0 | 0 | 1 | 0 | 4 | -1267042480
| VV |  | 6,78*1,05 'Přepočtené koeficientem množství |  | 7.119 | [12 empty] | VV | 2 | 2 | False | 1 | ROZPOCET
24 | K | 622143004 | Montáž omítkových samolepících začišťovacích profilů pro spojení s okenním rámem | m | 23.22 |  | 0 |  |  | základní |  | 0 | 0 | 0 | 0 | 0 | 4 | K | 2 |  |  |  | ROZPOCET | 0 | 0 | 0 | 0 | 0 | 1 | 0 | 4 | 574234057
| VV |  | 1,20+1,50+1,20 |  | 3.9 | [12 empty] | VV | 2 | 2 | True | 0 | ROZPOCET
| VV |  | 1,33+1,15+1,33 |  | 3.81 | [12 empty] | VV | 2 | 2 | True | 0 | ROZPOCET
| VV |  | m2.01 | [14 empty] | VV | 2 | 1 | True | 0 | ROZPOCET
| VV |  | 1,33+1,15+1,33 |  | 3.81 | [12 empty] | VV | 2 | 2 | True | 0 | ROZPOCET
| VV |  | m2.02 | [14 empty] | VV | 2 | 1 | True | 0 | ROZPOCET
| VV |  | 1,20+1,50+1,20 |  | 3.9 | [12 empty] | VV | 2 | 2 | True | 0 | ROZPOCET
| VV |  | m2.05 | [14 empty] | VV | 2 | 1 | True | 0 | ROZPOCET
| VV |  | 1,20+1,50+1,20 |  | 3.9 | [12 empty] | VV | 2 | 2 | True | 0 | ROZPOCET
| VV |  | m2.06 | [14 empty] | VV | 2 | 1 | True | 0 | ROZPOCET
| VV |  | 1,20+1,50+1,20 |  | 3.9 | [12 empty] | VV | 2 | 2 | True | 0 | ROZPOCET
| VV |  | m2.08 | [14 empty] | VV | 2 | 1 | True | 0 | ROZPOCET
| VV |  | Součet |  | 23.22 | [12 empty] | VV | 2 | 4 | True | 1 | ROZPOCET
25 | M | 59051476 | profil začišťovací PVC 9mm s výztužnou tkaninou pro ostění ETICS | m | 24.381 |  | 0 |  |  | základní |  | 0 | 4e-05 | 0.00097524 | 0 | 0 | 8 | M | 2 |  |  |  | ROZPOCET | 0 | 0 | 0 | 0 | 0 | 1 | 0 | 4 | 1901076925
| VV |  | 23,22*1,05 'Přepočtené koeficientem množství |  | 24.381 | [12 empty] | VV | 2 | 2 | False | 1 | ROZPOCET
26 | K | 622221041 | Montáž kontaktního zateplení vnějších stěn lepením a mechanickým kotvením desek z minerální vlny s podélnou orientací tl přes 160 mm | m2 | 78.259 |  | 0 |  |  | základní |  | 0 | 0.0095 | 0.74346 | 0 | 0 | 4 | K | 2 |  |  |  | ROZPOCET | 0 | 0 | 0 | 0 | 0 | 1 | 0 | 4 | -2069776293
| VV |  | (0,39+2,80+0,20)*(11,83+0,225+4,72+6,775) |  | 79.835 | [12 empty] | VV | 2 | 2 | True | 0 | ROZPOCET
| VV |  | -0,80*1,97 |  | -1.576 | [12 empty] | VV | 2 | 2 | True | 0 | ROZPOCET
| VV |  | m2.11 | [14 empty] | VV | 2 | 1 | True | 0 | ROZPOCET
| VV |  | Součet |  | 78.259 | [12 empty] | VV | 2 | 4 | True | 1 | ROZPOCET
27 | M | 63151540 | deska tepelně izolační minerální kontaktních fasád podélné vlákno λ=0,036 tl 200mm | m2 | 79.824 |  | 0 |  |  | základní |  | 0 | 0.021 | 1.6763 | 0 | 0 | 8 | M | 2 |  |  |  | ROZPOCET | 0 | 0 | 0 | 0 | 0 | 1 | 0 | 4 | -1053304847
| VV |  | 78,259*1,02 'Přepočtené koeficientem množství |  | 79.824 | [12 empty] | VV | 2 | 2 | False | 1 | ROZPOCET
28 | K | 622222051 | Montáž kontaktního zateplení vnějšího ostění, nadpraží nebo parapetu hl. špalety do 400 mm lepením desek z minerální vlny tl do 40 mm | m | 5.2 |  | 0 |  |  | základní |  | 0 | 0.00339 | 0.017628 | 0 | 0 | 4 | K | 2 |  |  |  | ROZPOCET | 0 | 0 | 0 | 0 | 0 | 1 | 0 | 4 | -1425496582
| VV |  | 2,10+1,00+2,10 |  | 5.2 | [12 empty] | VV | 2 | 2 | True | 0 | ROZPOCET
| VV |  | Součet |  | 5.2 | [12 empty] | VV | 2 | 4 | True | 1 | ROZPOCET
29 | M | 63151518 | deska tepelně izolační minerální kontaktních fasád podélné vlákno λ=0,036 tl 40mm | m2 | 1.144 |  | 0 |  |  | základní |  | 0 | 0.006 | 0.006864 | 0 | 0 | 8 | M | 2 |  |  |  | ROZPOCET | 0 | 0 | 0 | 0 | 0 | 1 | 0 | 4 | -1421956175
| VV |  | 5,200*0,20 |  | 1.04 | [12 empty] | VV | 2 | 2 | True | 1 | ROZPOCET
| VV |  | 1,04*1,1 'Přepočtené koeficientem množství |  | 1.144 | [12 empty] | VV | 2 | 2 | False | 1 | ROZPOCET
30 | K | 631311115 | Mazanina tl do 80 mm z betonu prostého bez zvýšených nároků na prostředí tř. C 20/25 | m3 | 5.959 |  | 0 |  |  | základní |  | 0 | 2.4533 | 14.6192 | 0 | 0 | 4 | K | 2 |  |  |  | ROZPOCET | 0 | 0 | 0 | 0 | 0 | 1 | 0 | 4 | -151096920
| VV |  | 13,04*0,06 |  | 0.782 | [12 empty] | VV | 2 | 2 | True | 0 | ROZPOCET
| VV |  | m2.01 | [14 empty] | VV | 2 | 1 | True | 0 | ROZPOCET
| VV |  | 15,48*0,06 |  | 0.929 | [12 empty] | VV | 2 | 2 | True | 0 | ROZPOCET
| VV |  | m2.02 | [14 empty] | VV | 2 | 1 | True | 0 | ROZPOCET
| VV |  | 2,54*0,06 |  | 0.152 | [12 empty] | VV | 2 | 2 | True | 0 | ROZPOCET
| VV |  | m2.03 | [14 empty] | VV | 2 | 1 | True | 0 | ROZPOCET
| VV |  | 3,89*0,06 |  | 0.233 | [12 empty] | VV | 2 | 2 | True | 0 | ROZPOCET
| VV |  | m2.04 | [14 empty] | VV | 2 | 1 | True | 0 | ROZPOCET
| VV |  | 21,17*0,06 |  | 1.27 | [12 empty] | VV | 2 | 2 | True | 0 | ROZPOCET
| VV |  | m2.05 | [14 empty] | VV | 2 | 1 | True | 0 | ROZPOCET
| VV |  | 13,45*0,06 |  | 0.807 | [12 empty] | VV | 2 | 2 | True | 0 | ROZPOCET
| VV |  | m2.06 | [14 empty] | VV | 2 | 1 | True | 0 | ROZPOCET
| VV |  | 5,60*0,06 |  | 0.336 | [12 empty] | VV | 2 | 2 | True | 0 | ROZPOCET
| VV |  | m2.07 | [14 empty] | VV | 2 | 1 | True | 0 | ROZPOCET
| VV |  | 14,20*0,06 |  | 0.852 | [12 empty] | VV | 2 | 2 | True | 0 | ROZPOCET
| VV |  | m2.08 | [14 empty] | VV | 2 | 1 | True | 0 | ROZPOCET
| VV |  | 5,44*0,06 |  | 0.326 | [12 empty] | VV | 2 | 2 | True | 0 | ROZPOCET
| VV |  | m2.09 | [14 empty] | VV | 2 | 1 | True | 0 | ROZPOCET
| VV |  | 4,54*0,06 |  | 0.272 | [12 empty] | VV | 2 | 2 | True | 0 | ROZPOCET
| VV |  | m2.10 | [14 empty] | VV | 2 | 1 | True | 0 | ROZPOCET
| VV |  | Součet |  | 5.959 | [12 empty] | VV | 2 | 4 | True | 1 | ROZPOCET
31 | K | 631319011 | Příplatek k mazanině tl do 80 mm za přehlazení povrchu | m3 | 5.959 |  | 0 |  |  | základní |  | 0 | 0 | 0 | 0 | 0 | 4 | K | 2 |  |  |  | ROZPOCET | 0 | 0 | 0 | 0 | 0 | 1 | 0 | 4 | 1212650614
32 | K | 631319171 | Příplatek k mazanině tl do 80 mm za stržení povrchu spodní vrstvy před vložením výztuže | m3 | 5.959 |  | 0 |  |  | základní |  | 0 | 0 | 0 | 0 | 0 | 4 | K | 2 |  |  |  | ROZPOCET | 0 | 0 | 0 | 0 | 0 | 1 | 0 | 4 | 1177411644
33 | K | 631319195 | Příplatek k mazanině tl do 80 mm za plochu do 5 m2 | m3 | 0.657 |  | 0 |  |  | základní |  | 0 | 0 | 0 | 0 | 0 | 4 | K | 2 |  |  |  | ROZPOCET | 0 | 0 | 0 | 0 | 0 | 1 | 0 | 4 | -152180417
| VV |  | m2.01 | [14 empty] | VV | 2 | 1 | True | 0 | ROZPOCET
| VV |  | m2.02 | [14 empty] | VV | 2 | 1 | True | 0 | ROZPOCET
| VV |  | 2,54*0,06 |  | 0.152 | [12 empty] | VV | 2 | 2 | True | 0 | ROZPOCET
| VV |  | m2.03 | [14 empty] | VV | 2 | 1 | True | 0 | ROZPOCET
| VV |  | 3,89*0,06 |  | 0.233 | [12 empty] | VV | 2 | 2 | True | 0 | ROZPOCET
| VV |  | m2.04 | [14 empty] | VV | 2 | 1 | True | 0 | ROZPOCET
| VV |  | m2.05 | [14 empty] | VV | 2 | 1 | True | 0 | ROZPOCET
| VV |  | m2.06 | [14 empty] | VV | 2 | 1 | True | 0 | ROZPOCET
| VV |  | m2.07 | [14 empty] | VV | 2 | 1 | True | 0 | ROZPOCET
| VV |  | m2.08 | [14 empty] | VV | 2 | 1 | True | 0 | ROZPOCET
| VV |  | m2.09 | [14 empty] | VV | 2 | 1 | True | 0 | ROZPOCET
| VV |  | 4,54*0,06 |  | 0.272 | [12 empty] | VV | 2 | 2 | True | 0 | ROZPOCET
| VV |  | m2.10 | [14 empty] | VV | 2 | 1 | True | 0 | ROZPOCET
| VV |  | Součet |  | 0.657 | [12 empty] | VV | 2 | 4 | True | 1 | ROZPOCET
34 | K | 631362021 | Výztuž mazanin svařovanými sítěmi Kari | t | 0.352 |  | 0 |  |  | základní |  | 0 | 1.0628 | 0.3741 | 0 | 0 | 4 | K | 2 |  |  |  | ROZPOCET | 0 | 0 | 0 | 0 | 0 | 1 | 0 | 4 | -1068109271
| VV |  | 13,04*18,48/1000/6*1,15 |  | 0.046 | [12 empty] | VV | 2 | 2 | True | 0 | ROZPOCET
| VV |  | m2.01 | [14 empty] | VV | 2 | 1 | True | 0 | ROZPOCET
| VV |  | 15,48*18,48/1000/6*1,15 |  | 0.055 | [12 empty] | VV | 2 | 2 | True | 0 | ROZPOCET
| VV |  | m2.02 | [14 empty] | VV | 2 | 1 | True | 0 | ROZPOCET
| VV |  | 2,54*18,48/1000/6*1,15 |  | 0.009 | [12 empty] | VV | 2 | 2 | True | 0 | ROZPOCET
| VV |  | m2.03 | [14 empty] | VV | 2 | 1 | True | 0 | ROZPOCET
| VV |  | 3,89*18,48/1000/6*1,15 |  | 0.014 | [12 empty] | VV | 2 | 2 | True | 0 | ROZPOCET
| VV |  | m2.04 | [14 empty] | VV | 2 | 1 | True | 0 | ROZPOCET
| VV |  | 21,17*18,48/1000/6*1,15 |  | 0.075 | [12 empty] | VV | 2 | 2 | True | 0 | ROZPOCET
| VV |  | m2.05 | [14 empty] | VV | 2 | 1 | True | 0 | ROZPOCET
| VV |  | 13,45*18,48/1000/6*1,15 |  | 0.048 | [12 empty] | VV | 2 | 2 | True | 0 | ROZPOCET
| VV |  | m2.06 | [14 empty] | VV | 2 | 1 | True | 0 | ROZPOCET
| VV |  | 5,60*18,48/1000/6*1,15 |  | 0.02 | [12 empty] | VV | 2 | 2 | True | 0 | ROZPOCET
| VV |  | m2.07 | [14 empty] | VV | 2 | 1 | True | 0 | ROZPOCET
| VV |  | 14,20*18,48/1000/6*1,15 |  | 0.05 | [12 empty] | VV | 2 | 2 | True | 0 | ROZPOCET
| VV |  | m2.08 | [14 empty] | VV | 2 | 1 | True | 0 | ROZPOCET
| VV |  | 5,44*18,48/1000/6*1,15 |  | 0.019 | [12 empty] | VV | 2 | 2 | True | 0 | ROZPOCET
| VV |  | m2.09 | [14 empty] | VV | 2 | 1 | True | 0 | ROZPOCET
| VV |  | 4,54*18,48/1000/6*1,15 |  | 0.016 | [12 empty] | VV | 2 | 2 | True | 0 | ROZPOCET
| VV |  | m2.10 | [14 empty] | VV | 2 | 1 | True | 0 | ROZPOCET
| VV |  | Součet |  | 0.352 | [12 empty] | VV | 2 | 4 | True | 1 | ROZPOCET
35 | K | 632451031 | Vyrovnávací potěr tl do 20 mm z MC 15 provedený v ploše | m2 | 114.72 |  | 0 |  |  | základní |  | 0 | 0.04984 | 5.7176 | 0 | 0 | 4 | K | 2 |  |  |  | ROZPOCET | 0 | 0 | 0 | 0 | 0 | 1 | 0 | 4 | -1557700976
| VV |  | 114,72 |  | 114.72 | [12 empty] | VV | 2 | 2 | True | 0 | ROZPOCET
| VV |  | doměřeno programem - půda nad II.NP | [14 empty] | VV | 2 | 1 | True | 0 | ROZPOCET
| VV |  | Součet |  | 114.72 | [12 empty] | VV | 2 | 4 | True | 1 | ROZPOCET
36 | K | 632481213 | Separační vrstva z PE fólie | m2 | 99.35 |  | 0 |  |  | základní |  | 0 | 0.00013 | 0.012915 | 0 | 0 | 4 | K | 2 |  |  |  | ROZPOCET | 0 | 0 | 0 | 0 | 0 | 1 | 0 | 4 | -488485546
| VV |  | 13,04 |  | 13.04 | [12 empty] | VV | 2 | 2 | True | 0 | ROZPOCET
| VV |  | m2.01 | [14 empty] | VV | 2 | 1 | True | 0 | ROZPOCET
| VV |  | 15,48 |  | 15.48 | [12 empty] | VV | 2 | 2 | True | 0 | ROZPOCET
| VV |  | m2.02 | [14 empty] | VV | 2 | 1 | True | 0 | ROZPOCET
| VV |  | 2,54 |  | 2.54 | [12 empty] | VV | 2 | 2 | True | 0 | ROZPOCET
| VV |  | m2.03 | [14 empty] | VV | 2 | 1 | True | 0 | ROZPOCET
| VV |  | 3,89 |  | 3.89 | [12 empty] | VV | 2 | 2 | True | 0 | ROZPOCET
| VV |  | m2.04 | [14 empty] | VV | 2 | 1 | True | 0 | ROZPOCET
| VV |  | 21,17 |  | 21.17 | [12 empty] | VV | 2 | 2 | True | 0 | ROZPOCET
| VV |  | m2.05 | [14 empty] | VV | 2 | 1 | True | 0 | ROZPOCET
| VV |  | 13,45 |  | 13.45 | [12 empty] | VV | 2 | 2 | True | 0 | ROZPOCET
| VV |  | m2.06 | [14 empty] | VV | 2 | 1 | True | 0 | ROZPOCET
| VV |  | 5,60 |  | 5.6 | [12 empty] | VV | 2 | 2 | True | 0 | ROZPOCET
| VV |  | m2.07 | [14 empty] | VV | 2 | 1 | True | 0 | ROZPOCET
| VV |  | 14,20 |  | 14.2 | [12 empty] | VV | 2 | 2 | True | 0 | ROZPOCET
| VV |  | m2.08 | [14 empty] | VV | 2 | 1 | True | 0 | ROZPOCET
| VV |  | 5,44 |  | 5.44 | [12 empty] | VV | 2 | 2 | True | 0 | ROZPOCET
| VV |  | m2.09 | [14 empty] | VV | 2 | 1 | True | 0 | ROZPOCET
| VV |  | 4,54 |  | 4.54 | [12 empty] | VV | 2 | 2 | True | 0 | ROZPOCET
| VV |  | m2.10 | [14 empty] | VV | 2 | 1 | True | 0 | ROZPOCET
| VV |  | Součet |  | 99.35 | [12 empty] | VV | 2 | 4 | True | 1 | ROZPOCET
37 | K | 634112112 | Obvodová dilatace podlahovým páskem z pěnového PE mezi stěnou a mazaninou nebo potěrem v 100 mm | m | 121.82 |  | 0 |  |  | základní |  | 0 | 2e-05 | 0.0024364 | 0 | 0 | 4 | K | 2 |  |  |  | ROZPOCET | 0 | 0 | 0 | 0 | 0 | 1 | 0 | 4 | -784031503
| VV |  | (3,505*2+3,72*2+0,15*2) |  | 14.75 | [12 empty] | VV | 2 | 2 | True | 0 | ROZPOCET
| VV |  | m2.01 | [14 empty] | VV | 2 | 1 | True | 0 | ROZPOCET
| VV |  | (2,48*2+5,57*2) |  | 16.1 | [12 empty] | VV | 2 | 2 | True | 0 | ROZPOCET
| VV |  | m2.02 | [14 empty] | VV | 2 | 1 | True | 0 | ROZPOCET
| VV |  | (1,845*2+1,375*2) |  | 6.44 | [12 empty] | VV | 2 | 2 | True | 0 | ROZPOCET
| VV |  | m2.03 | [14 empty] | VV | 2 | 1 | True | 0 | ROZPOCET
| VV |  | (1,795*2+2,245*2) |  | 8.08 | [12 empty] | VV | 2 | 2 | True | 0 | ROZPOCET
| VV |  | m2.04 | [14 empty] | VV | 2 | 1 | True | 0 | ROZPOCET
| VV |  | (3,27*2+6,68*2) |  | 19.9 | [12 empty] | VV | 2 | 2 | True | 0 | ROZPOCET
| VV |  | m2.05 | [14 empty] | VV | 2 | 1 | True | 0 | ROZPOCET
| VV |  | (3,22*2+4,115*2) |  | 14.67 | [12 empty] | VV | 2 | 2 | True | 0 | ROZPOCET
| VV |  | m2.06 | [14 empty] | VV | 2 | 1 | True | 0 | ROZPOCET
| VV |  | (2,245*2+2,35*2) |  | 9.19 | [12 empty] | VV | 2 | 2 | True | 0 | ROZPOCET
| VV |  | m2.07 | [14 empty] | VV | 2 | 1 | True | 0 | ROZPOCET
| VV |  | (3,45*2+4,115*2) |  | 15.13 | [12 empty] | VV | 2 | 2 | True | 0 | ROZPOCET
| VV |  | m2.08 | [14 empty] | VV | 2 | 1 | True | 0 | ROZPOCET
| VV |  | (2,40*2+2,24*2) |  | 9.28 | [12 empty] | VV | 2 | 2 | True | 0 | ROZPOCET
| VV |  | m2.09 | [14 empty] | VV | 2 | 1 | True | 0 | ROZPOCET
| VV |  | (1,90*2+2,24*2) |  | 8.28 | [12 empty] | VV | 2 | 2 | True | 0 | ROZPOCET
| VV |  | m2.10 | [14 empty] | VV | 2 | 1 | True | 0 | ROZPOCET
| VV |  | Součet |  | 121.82 | [12 empty] | VV | 2 | 4 | True | 1 | ROZPOCET
38 | K | 635211121 | Násyp pod podlahy z keramzitu | m3 | 4.814 |  | 0 |  |  | základní |  | 0 | 0.42 | 2.0219 | 0 | 0 | 4 | K | 2 |  |  |  | ROZPOCET | 0 | 0 | 0 | 0 | 0 | 1 | 0 | 4 | 1236010817
| VV |  | 9,88*(3,30-3,025-0,10) |  | 1.729 | [12 empty] | VV | 2 | 2 | True | 0 | ROZPOCET
| VV |  | m2.06 - původní stav | [14 empty] | VV | 2 | 1 | True | 0 | ROZPOCET
| VV |  | 61,69*0,05 |  | 3.085 | [12 empty] | VV | 2 | 2 | True | 0 | ROZPOCET
| VV |  | m2.11 - půda vyrovnání podkladu | [14 empty] | VV | 2 | 1 | True | 0 | ROZPOCET
| VV |  | Součet |  | 4.814 | [12 empty] | VV | 2 | 4 | True | 1 | ROZPOCET
39 | K | 642942111 | Osazování zárubní nebo rámů dveřních kovových do 2,5 m2 na MC | kus | 2 |  | 0 |  |  | základní |  | 0 | 0.01777 | 0.03554 | 0 | 0 | 4 | K | 2 |  |  |  | ROZPOCET | 0 | 0 | 0 | 0 | 0 | 1 | 0 | 4 | -333004596
| VV |  | 1 |  | 1 | [12 empty] | VV | 2 | 2 | True | 0 | ROZPOCET
| VV |  | m2.01-2.03 | [14 empty] | VV | 2 | 1 | True | 0 | ROZPOCET
| VV |  | 1 |  | 1 | [12 empty] | VV | 2 | 2 | True | 0 | ROZPOCET
| VV |  | m2.03-2.04 | [14 empty] | VV | 2 | 1 | True | 0 | ROZPOCET
| VV |  | Součet |  | 2 | [12 empty] | VV | 2 | 4 | True | 1 | ROZPOCET
40 | M | 55331348 | zárubeň ocelová pro běžné zdění a pórobeton 100 levá/pravá 700 | kus | 1 |  | 0 |  |  | základní |  | 0 | 0.01225 | 0.01225 | 0 | 0 | 8 | M | 2 |  |  |  | ROZPOCET | 0 | 0 | 0 | 0 | 0 | 1 | 0 | 4 | 1315970379
41 | M | 55331350 | zárubeň ocelová pro běžné zdění a pórobeton 100 levá/pravá 800 | kus | 1 |  | 0 |  |  | základní |  | 0 | 0.01249 | 0.01249 | 0 | 0 | 8 | M | 2 |  |  |  | ROZPOCET | 0 | 0 | 0 | 0 | 0 | 1 | 0 | 4 | -71298902
42 | K | 642944121 | Osazování ocelových zárubní dodatečné pl do 2,5 m2 | kus | 3 |  | 0 |  |  | základní |  | 0 | 0.04684 | 0.14052 | 0 | 0 | 4 | K | 2 |  |  |  | ROZPOCET | 0 | 0 | 0 | 0 | 0 | 1 | 0 | 4 | -1795020985
| VV |  | 1 |  | 1 | [12 empty] | VV | 2 | 2 | True | 0 | ROZPOCET
| VV |  | m2.01-2.02 | [14 empty] | VV | 2 | 1 | True | 0 | ROZPOCET
| VV |  | 1 |  | 1 | [12 empty] | VV | 2 | 2 | True | 0 | ROZPOCET
| VV |  | m2.06-2.07 | [14 empty] | VV | 2 | 1 | True | 0 | ROZPOCET
| VV |  | 1 |  | 1 | [12 empty] | VV | 2 | 2 | True | 0 | ROZPOCET
| VV |  | m2.08-2.10 | [14 empty] | VV | 2 | 1 | True | 0 | ROZPOCET
| VV |  | Součet |  | 3 | [12 empty] | VV | 2 | 4 | True | 1 | ROZPOCET
43 | M | 55331350 | zárubeň ocelová pro běžné zdění a pórobeton 100 levá/pravá 800 | kus | 3 |  | 0 |  |  | základní |  | 0 | 0.01249 | 0.03747 | 0 | 0 | 8 | M | 2 |  |  |  | ROZPOCET | 0 | 0 | 0 | 0 | 0 | 1 | 0 | 4 | -1544112251
44 | K | 642945111 | Osazování protipožárních nebo protiplynových zárubní dveří jednokřídlových do 2,5 m2 | kus | 3 |  | 0 |  |  | základní |  | 0 | 0.4417 | 1.3251 | 0 | 0 | 4 | K | 2 |  |  |  | ROZPOCET | 0 | 0 | 0 | 0 | 0 | 1 | 0 | 4 | -302923799
| VV |  | 1 |  | 1 | [12 empty] | VV | 2 | 2 | True | 0 | ROZPOCET
| VV |  | m2.03-2.05 | [14 empty] | VV | 2 | 1 | True | 0 | ROZPOCET
| VV |  | 1 |  | 1 | [12 empty] | VV | 2 | 2 | True | 0 | ROZPOCET
| VV |  | m2.05-2.07 | [14 empty] | VV | 2 | 1 | True | 0 | ROZPOCET
| VV |  | 1 |  | 1 | [12 empty] | VV | 2 | 2 | True | 0 | ROZPOCET
| VV |  | m2.05-2.11 | [14 empty] | VV | 2 | 1 | True | 0 | ROZPOCET
| VV |  | Součet |  | 3 | [12 empty] | VV | 2 | 4 | True | 1 | ROZPOCET
45 | M | 55331414 | zárubeň ocelová pro běžné zdění a pórobeton s drážkou 150 levá/pravá 800 | kus | 3 |  | 0 |  |  | základní |  | 0 | 0.02265 | 0.06795 | 0 | 0 | 8 | M | 2 |  |  |  | ROZPOCET | 0 | 0 | 0 | 0 | 0 | 1 | 0 | 4 | -1879572178
| D | 9 | Ostatní konstrukce a práce-bourání |  |  |  | 0 |  |  |  |  | 0 |  | 0.038689 |  | 44.6551 | 1 | D | 1 |  |  |  | ROZPOCET | [6 empty] | 0
46 | K | 949101111 | Lešení pomocné pro objekty pozemních staveb s lešeňovou podlahou v do 1,9 m zatížení do 150 kg/m2 | m2 | 181.04 |  | 0 |  |  | základní |  | 0 | 0.00013 | 0.023535 | 0 | 0 | 4 | K | 2 |  |  |  | ROZPOCET | 0 | 0 | 0 | 0 | 0 | 1 | 0 | 4 | -2128358769
| VV |  | 13,04 |  | 13.04 | [12 empty] | VV | 2 | 2 | True | 0 | ROZPOCET
| VV |  | m2.01 | [14 empty] | VV | 2 | 1 | True | 0 | ROZPOCET
| VV |  | 15,48 |  | 15.48 | [12 empty] | VV | 2 | 2 | True | 0 | ROZPOCET
| VV |  | m2.02 | [14 empty] | VV | 2 | 1 | True | 0 | ROZPOCET
| VV |  | 2,54 |  | 2.54 | [12 empty] | VV | 2 | 2 | True | 0 | ROZPOCET
| VV |  | m2.03 | [14 empty] | VV | 2 | 1 | True | 0 | ROZPOCET
| VV |  | 3,89 |  | 3.89 | [12 empty] | VV | 2 | 2 | True | 0 | ROZPOCET
| VV |  | m2.04 | [14 empty] | VV | 2 | 1 | True | 0 | ROZPOCET
| VV |  | 21,17 |  | 21.17 | [12 empty] | VV | 2 | 2 | True | 0 | ROZPOCET
| VV |  | m2.05 | [14 empty] | VV | 2 | 1 | True | 0 | ROZPOCET
| VV |  | 13,45 |  | 13.45 | [12 empty] | VV | 2 | 2 | True | 0 | ROZPOCET
| VV |  | m2.06 | [14 empty] | VV | 2 | 1 | True | 0 | ROZPOCET
| VV |  | 5,60 |  | 5.6 | [12 empty] | VV | 2 | 2 | True | 0 | ROZPOCET
| VV |  | m2.07 | [14 empty] | VV | 2 | 1 | True | 0 | ROZPOCET
| VV |  | 14,20 |  | 14.2 | [12 empty] | VV | 2 | 2 | True | 0 | ROZPOCET
| VV |  | m2.08 | [14 empty] | VV | 2 | 1 | True | 0 | ROZPOCET
| VV |  | 5,44 |  | 5.44 | [12 empty] | VV | 2 | 2 | True | 0 | ROZPOCET
| VV |  | m2.09 | [14 empty] | VV | 2 | 1 | True | 0 | ROZPOCET
| VV |  | 4,54 |  | 4.54 | [12 empty] | VV | 2 | 2 | True | 0 | ROZPOCET
| VV |  | m2.10 | [14 empty] | VV | 2 | 1 | True | 0 | ROZPOCET
| VV |  | 81,69 |  | 81.69 | [12 empty] | VV | 2 | 2 | True | 0 | ROZPOCET
| VV |  | m2.11 | [14 empty] | VV | 2 | 1 | True | 0 | ROZPOCET
| VV |  | Součet |  | 181.04 | [12 empty] | VV | 2 | 4 | True | 1 | ROZPOCET
47 | K | 952901111 | Vyčištění budov bytové a občanské výstavby při výšce podlaží do 4 m | m2 | 99.35 |  | 0 |  |  | základní |  | 0 | 4e-05 | 0.003974 | 0 | 0 | 4 | K | 2 |  |  |  | ROZPOCET | 0 | 0 | 0 | 0 | 0 | 1 | 0 | 4 | -792539831
| VV |  | 13,04 |  | 13.04 | [12 empty] | VV | 2 | 2 | True | 0 | ROZPOCET
| VV |  | m2.01 | [14 empty] | VV | 2 | 1 | True | 0 | ROZPOCET
| VV |  | 15,48 |  | 15.48 | [12 empty] | VV | 2 | 2 | True | 0 | ROZPOCET
| VV |  | m2.02 | [14 empty] | VV | 2 | 1 | True | 0 | ROZPOCET
| VV |  | 2,54 |  | 2.54 | [12 empty] | VV | 2 | 2 | True | 0 | ROZPOCET
| VV |  | m2.03 | [14 empty] | VV | 2 | 1 | True | 0 | ROZPOCET
| VV |  | 3,89 |  | 3.89 | [12 empty] | VV | 2 | 2 | True | 0 | ROZPOCET
| VV |  | m2.04 | [14 empty] | VV | 2 | 1 | True | 0 | ROZPOCET
| VV |  | 21,17 |  | 21.17 | [12 empty] | VV | 2 | 2 | True | 0 | ROZPOCET
| VV |  | m2.05 | [14 empty] | VV | 2 | 1 | True | 0 | ROZPOCET
| VV |  | 13,45 |  | 13.45 | [12 empty] | VV | 2 | 2 | True | 0 | ROZPOCET
| VV |  | m2.06 | [14 empty] | VV | 2 | 1 | True | 0 | ROZPOCET
| VV |  | 5,60 |  | 5.6 | [12 empty] | VV | 2 | 2 | True | 0 | ROZPOCET
| VV |  | m2.07 | [14 empty] | VV | 2 | 1 | True | 0 | ROZPOCET
| VV |  | 14,20 |  | 14.2 | [12 empty] | VV | 2 | 2 | True | 0 | ROZPOCET
| VV |  | m2.08 | [14 empty] | VV | 2 | 1 | True | 0 | ROZPOCET
| VV |  | 5,44 |  | 5.44 | [12 empty] | VV | 2 | 2 | True | 0 | ROZPOCET
| VV |  | m2.09 | [14 empty] | VV | 2 | 1 | True | 0 | ROZPOCET
| VV |  | 4,54 |  | 4.54 | [12 empty] | VV | 2 | 2 | True | 0 | ROZPOCET
| VV |  | m2.10 | [14 empty] | VV | 2 | 1 | True | 0 | ROZPOCET
| VV |  | Součet |  | 99.35 | [12 empty] | VV | 2 | 4 | True | 1 | ROZPOCET
48 | K | 952901411 | Vyčištění ostatních objektů (kanálů, zásobníků, kůlen) při jakékoliv výšce podlaží | m2 | 81.69 |  | 0 |  |  | základní |  | 0 | 0 | 0 | 0 | 0 | 4 | K | 2 |  |  |  | ROZPOCET | 0 | 0 | 0 | 0 | 0 | 1 | 0 | 4 | -1177184190
| VV |  | 81,69 |  | 81.69 | [12 empty] | VV | 2 | 2 | True | 0 | ROZPOCET
| VV |  | m2.11 | [14 empty] | VV | 2 | 1 | True | 0 | ROZPOCET
| VV |  | Součet |  | 81.69 | [12 empty] | VV | 2 | 4 | True | 1 | ROZPOCET
49 | K | 952902121 | Čištění budov zametení drsných podlah | m2 | 176.41 |  | 0 |  |  | základní |  | 0 | 0 | 0 | 0 | 0 | 4 | K | 2 |  |  |  | ROZPOCET | 0 | 0 | 0 | 0 | 0 | 1 | 0 | 4 | -416201739
| VV |  | 114,72 |  | 114.72 | [12 empty] | VV | 2 | 2 | True | 0 | ROZPOCET
| VV |  | doměřeno programem - půda nad II.NP | [14 empty] | VV | 2 | 1 | True | 0 | ROZPOCET
| VV |  | 61,69 |  | 61.69 | [12 empty] | VV | 2 | 2 | True | 0 | ROZPOCET
| VV |  | m2.11 - půda | [14 empty] | VV | 2 | 1 | True | 0 | ROZPOCET
| VV |  | Součet |  | 176.41 | [12 empty] | VV | 2 | 4 | True | 1 | ROZPOCET
50 | K | 953943211 | Osazování hasicího přístroje | kus | 1 |  | 0 |  |  | základní |  | 0 | 0.00018 | 0.00018 | 0 | 0 | 4 | K | 2 |  |  |  | ROZPOCET | 0 | 0 | 0 | 0 | 0 | 1 | 0 | 4 | 1120338091
51 | M | 44932413A | přístroj hasicí ruční - 13A - vč. revize | kus | 1 |  | 0 |  |  | základní |  | 0 | 0.011 | 0.011 | 0 | 0 | 8 | M | 2 |  |  |  | ROZPOCET | 0 | 0 | 0 | 0 | 0 | 1 | 0 | 4 | 90756995
52 | K | 962031132 | Bourání příček z cihel pálených na MVC tl do 100 mm | m2 | 1.158 |  | 0 |  |  | základní |  | 0 | 0 | 0 | 0.131 | 0.1517 | 4 | K | 2 |  |  |  | ROZPOCET | 0 | 0 | 0 | 0 | 0 | 1 | 0 | 4 | 92095539
| VV |  | 0,955*2,45 |  | 2.34 | [12 empty] | VV | 2 | 2 | True | 0 | ROZPOCET
| VV |  | -0,60*1,97 |  | -1.182 | [12 empty] | VV | 2 | 2 | True | 0 | ROZPOCET
| VV |  | m2.07 | [14 empty] | VV | 2 | 1 | True | 0 | ROZPOCET
| VV |  | Součet |  | 1.158 | [12 empty] | VV | 2 | 4 | True | 1 | ROZPOCET
53 | K | 962031133 | Bourání příček z cihel pálených na MVC tl do 150 mm | m2 | 4.576 |  | 0 |  |  | základní |  | 0 | 0 | 0 | 0.261 | 1.1943 | 4 | K | 2 |  |  |  | ROZPOCET | 0 | 0 | 0 | 0 | 0 | 1 | 0 | 4 | -1053728301
| VV |  | 2,45*2,35 |  | 5.758 | [12 empty] | VV | 2 | 2 | True | 0 | ROZPOCET
| VV |  | -0,60*1,97 |  | -1.182 | [12 empty] | VV | 2 | 2 | True | 0 | ROZPOCET
| VV |  | m1.04 | [14 empty] | VV | 2 | 1 | True | 0 | ROZPOCET
| VV |  | Součet |  | 4.576 | [12 empty] | VV | 2 | 4 | True | 1 | ROZPOCET
54 | K | 962032631 | Bourání zdiva komínového z cihel na MV nebo MVC | m3 | 6.884 |  | 0 |  |  | základní |  | 0 | 0 | 0 | 1.594 | 10.9731 | 4 | K | 2 |  |  |  | ROZPOCET | 0 | 0 | 0 | 0 | 0 | 1 | 0 | 4 | -748483048
| VV |  | 1,01*0,96*7,10 |  | 6.884 | [12 empty] | VV | 2 | 2 | True | 0 | ROZPOCET
| VV |  | m2.08 | [14 empty] | VV | 2 | 1 | True | 0 | ROZPOCET
| VV |  | Součet |  | 6.884 | [12 empty] | VV | 2 | 4 | True | 1 | ROZPOCET
55 | K | 965042141 | Bourání podkladů pod dlažby nebo mazanin betonových nebo z litého asfaltu tl do 100 mm pl přes 4 m2 | m3 | 6.419 |  | 0 |  |  | základní |  | 0 | 0 | 0 | 2.2 | 14.1218 | 4 | K | 2 |  |  |  | ROZPOCET | 0 | 0 | 0 | 0 | 0 | 1 | 0 | 4 | -1554411590
| VV |  | 20,02*0,10 |  | 2.002 | [12 empty] | VV | 2 | 2 | True | 0 | ROZPOCET
| VV |  | 15,48*0,10 |  | 1.548 | [12 empty] | VV | 2 | 2 | True | 0 | ROZPOCET
| VV |  | 13,25*0,10 |  | 1.325 | [12 empty] | VV | 2 | 2 | True | 0 | ROZPOCET
| VV |  | 13,23*0,10 |  | 1.323 | [12 empty] | VV | 2 | 2 | True | 0 | ROZPOCET
| VV |  | 2,21*0,10 |  | 0.221 | [12 empty] | VV | 2 | 2 | True | 0 | ROZPOCET
| VV |  | Součet |  | 6.419 | [12 empty] | VV | 2 | 4 | True | 1 | ROZPOCET
56 | K | 965043341 | Bourání podkladů pod dlažby betonových s potěrem nebo teracem tl do 100 mm pl přes 4 m2 | m3 | 2.422 |  | 0 |  |  | základní |  | 0 | 0 | 0 | 2.2 | 5.3284 | 4 | K | 2 |  |  |  | ROZPOCET | 0 | 0 | 0 | 0 | 0 | 1 | 0 | 4 | -2046190167
| VV |  | 24,22*0,10 |  | 2.422 | [12 empty] | VV | 2 | 2 | True | 0 | ROZPOCET
| VV |  | Součet |  | 2.422 | [12 empty] | VV | 2 | 4 | True | 1 | ROZPOCET
57 | K | 967031132 | Přisekání rovných ostění v cihelném zdivu na MV nebo MVC | m2 | 1.97 |  | 0 |  |  | základní |  | 0 | 0 | 0 | 0.055 | 0.10835 | 4 | K | 2 |  |  |  | ROZPOCET | 0 | 0 | 0 | 0 | 0 | 1 | 0 | 4 | 341506846
| VV |  | 0,95*2,10-0,80*1,97 |  | 0.419 | [12 empty] | VV | 2 | 2 | True | 0 | ROZPOCET
| VV |  | m | [14 empty] | VV | 2 | 1 | True | 0 | ROZPOCET
| VV |  | 0,95*2,10-0,80*1,97 |  | 0.419 | [12 empty] | VV | 2 | 2 | True | 0 | ROZPOCET
| VV |  | m1.01-1.03 | [14 empty] | VV | 2 | 1 | True | 0 | ROZPOCET
| VV |  | 0,99*2,10-0,80*1,97 |  | 0.503 | [12 empty] | VV | 2 | 2 | True | 0 | ROZPOCET
| VV |  | m1.03-1.04 | [14 empty] | VV | 2 | 1 | True | 0 | ROZPOCET
| VV |  | 1.05*2,10-0,80*1,97 |  | 0.629 | [12 empty] | VV | 2 | 2 | True | 0 | ROZPOCET
| VV |  | m1.04-1.06 | [14 empty] | VV | 2 | 1 | True | 0 | ROZPOCET
| VV |  | Součet |  | 1.97 | [12 empty] | VV | 2 | 4 | True | 1 | ROZPOCET
58 | K | 968072355 | Vybourání kovových rámů oken zdvojených včetně křídel pl do 2 m2 | m2 | 11.339 |  | 0 |  |  | základní |  | 0 | 0 | 0 | 0.061 | 0.69168 | 4 | K | 2 |  |  |  | ROZPOCET | 0 | 0 | 0 | 0 | 0 | 1 | 0 | 4 | -438995986
| VV |  | 1,50*1,20*4 |  | 7.2 | [12 empty] | VV | 2 | 2 | True | 0 | ROZPOCET
| VV |  | 1,15*1,33*2 |  | 3.059 | [12 empty] | VV | 2 | 2 | True | 0 | ROZPOCET
| VV |  | 0,90*1,2 |  | 1.08 | [12 empty] | VV | 2 | 2 | True | 0 | ROZPOCET
| VV |  | Součet |  | 11.339 | [12 empty] | VV | 2 | 4 | True | 1 | ROZPOCET
59 | K | 968072455 | Vybourání kovových dveřních zárubní pl do 2 m2 | m2 | 10.244 |  | 0 |  |  | základní |  | 0 | 0 | 0 | 0.076 | 0.77854 | 4 | K | 2 |  |  |  | ROZPOCET | 0 | 0 | 0 | 0 | 0 | 1 | 0 | 4 | 2018352516
| VV |  | 0,60*1,97*2 |  | 2.364 | [12 empty] | VV | 2 | 2 | True | 0 | ROZPOCET
| VV |  | 0,80*1,97*5 |  | 7.88 | [12 empty] | VV | 2 | 2 | True | 0 | ROZPOCET
| VV |  | Součet |  | 10.244 | [12 empty] | VV | 2 | 4 | True | 1 | ROZPOCET
60 | K | 971033641 | Vybourání otvorů ve zdivu cihelném pl do 4 m2 na MVC nebo MV tl do 300 mm | m3 | 2.524 |  | 0 |  |  | základní |  | 0 | 0 | 0 | 1.8 | 4.5432 | 4 | K | 2 |  |  |  | ROZPOCET | 0 | 0 | 0 | 0 | 0 | 1 | 0 | 4 | -700549149
| VV |  | 1,00*2,10*0,30 |  | 0.63 | [12 empty] | VV | 2 | 2 | True | 0 | ROZPOCET
| VV |  | m2.01-2.02 | [14 empty] | VV | 2 | 1 | True | 0 | ROZPOCET
| VV |  | 1,00*2,10*0,31 |  | 0.651 | [12 empty] | VV | 2 | 2 | True | 0 | ROZPOCET
| VV |  | m2.05-2.11 | [14 empty] | VV | 2 | 1 | True | 0 | ROZPOCET
| VV |  | 0,95*2,10*0,32 |  | 0.638 | [12 empty] | VV | 2 | 2 | True | 0 | ROZPOCET
| VV |  | m2.06-2.07 | [14 empty] | VV | 2 | 1 | True | 0 | ROZPOCET
| VV |  | 0,90*2,10*0,32 |  | 0.605 | [12 empty] | VV | 2 | 2 | True | 0 | ROZPOCET
| VV |  | m2.08-2.10 | [14 empty] | VV | 2 | 1 | True | 0 | ROZPOCET
| VV |  | Součet |  | 2.524 | [12 empty] | VV | 2 | 4 | True | 1 | ROZPOCET
61 | K | 973031812 | Vysekání kapes ve zdivu cihelném na MV nebo MVC pro zavázání příček tl do 100 mm | m | 4.9 |  | 0 |  |  | základní |  | 0 | 0 | 0 | 0.007 | 0.0343 | 4 | K | 2 |  |  |  | ROZPOCET | 0 | 0 | 0 | 0 | 0 | 1 | 0 | 4 | 191665060
| VV |  | 2,45*2 |  | 4.9 | [12 empty] | VV | 2 | 2 | True | 0 | ROZPOCET
| VV |  | Součet |  | 4.9 | [12 empty] | VV | 2 | 4 | True | 1 | ROZPOCET
62 | K | 973031813 | Vysekání kapes ve zdivu cihelném na MV nebo MVC pro zavázání příček tl do 150 mm | m | 7.35 |  | 0 |  |  | základní |  | 0 | 0 | 0 | 0.009 | 0.06615 | 4 | K | 2 |  |  |  | ROZPOCET | 0 | 0 | 0 | 0 | 0 | 1 | 0 | 4 | -1763964387
| VV |  | 2,45*3 |  | 7.35 | [12 empty] | VV | 2 | 2 | True | 0 | ROZPOCET
| VV |  | Součet |  | 7.35 | [12 empty] | VV | 2 | 4 | True | 1 | ROZPOCET
63 | K | 974031164 | Vysekání rýh ve zdivu cihelném hl do 150 mm š do 150 mm | m | 12 |  | 0 |  |  | základní |  | 0 | 0 | 0 | 0.04 | 0.48 | 4 | K | 2 |  |  |  | ROZPOCET | 0 | 0 | 0 | 0 | 0 | 1 | 0 | 4 | -2116123269
| VV |  | 1,50*2 |  | 3 | [12 empty] | VV | 2 | 2 | True | 0 | ROZPOCET
| VV |  | m2.01-2.02 | [14 empty] | VV | 2 | 1 | True | 0 | ROZPOCET
| VV |  | 1,50*2 |  | 3 | [12 empty] | VV | 2 | 2 | True | 0 | ROZPOCET
| VV |  | m2.05-2.11 | [14 empty] | VV | 2 | 1 | True | 0 | ROZPOCET
| VV |  | 1,50*2 |  | 3 | [12 empty] | VV | 2 | 2 | True | 0 | ROZPOCET
| VV |  | m2.06-2.07 | [14 empty] | VV | 2 | 1 | True | 0 | ROZPOCET
| VV |  | 1,50*2 |  | 3 | [12 empty] | VV | 2 | 2 | True | 0 | ROZPOCET
| VV |  | m2.08-2.10 | [14 empty] | VV | 2 | 1 | True | 0 | ROZPOCET
| VV |  | Součet |  | 12 | [12 empty] | VV | 2 | 4 | True | 1 | ROZPOCET
64 | K | 978011121 | Otlučení (osekání) vnitřní vápenné nebo vápenocementové omítky stropů v rozsahu do 10 % | m2 | 99.35 |  | 0 |  |  | základní |  | 0 | 0 | 0 | 0.004 | 0.3974 | 4 | K | 2 |  |  |  | ROZPOCET | 0 | 0 | 0 | 0 | 0 | 1 | 0 | 4 | 1581082685
| VV |  | 13,04 |  | 13.04 | [12 empty] | VV | 2 | 2 | True | 0 | ROZPOCET
| VV |  | m2.01 | [14 empty] | VV | 2 | 1 | True | 0 | ROZPOCET
| VV |  | 15,48 |  | 15.48 | [12 empty] | VV | 2 | 2 | True | 0 | ROZPOCET
| VV |  | m2.02 | [14 empty] | VV | 2 | 1 | True | 0 | ROZPOCET
| VV |  | 2,54 |  | 2.54 | [12 empty] | VV | 2 | 2 | True | 0 | ROZPOCET
| VV |  | m2.03 | [14 empty] | VV | 2 | 1 | True | 0 | ROZPOCET
| VV |  | 3,89 |  | 3.89 | [12 empty] | VV | 2 | 2 | True | 0 | ROZPOCET
| VV |  | m2.04 | [14 empty] | VV | 2 | 1 | True | 0 | ROZPOCET
| VV |  | 21,17 |  | 21.17 | [12 empty] | VV | 2 | 2 | True | 0 | ROZPOCET
| VV |  | m2.05 | [14 empty] | VV | 2 | 1 | True | 0 | ROZPOCET
| VV |  | 13,45 |  | 13.45 | [12 empty] | VV | 2 | 2 | True | 0 | ROZPOCET
| VV |  | m2.06 | [14 empty] | VV | 2 | 1 | True | 0 | ROZPOCET
| VV |  | 5,60 |  | 5.6 | [12 empty] | VV | 2 | 2 | True | 0 | ROZPOCET
| VV |  | m2.07 | [14 empty] | VV | 2 | 1 | True | 0 | ROZPOCET
| VV |  | 14,20 |  | 14.2 | [12 empty] | VV | 2 | 2 | True | 0 | ROZPOCET
| VV |  | m2.08 | [14 empty] | VV | 2 | 1 | True | 0 | ROZPOCET
| VV |  | 5,44 |  | 5.44 | [12 empty] | VV | 2 | 2 | True | 0 | ROZPOCET
| VV |  | m2.09 | [14 empty] | VV | 2 | 1 | True | 0 | ROZPOCET
| VV |  | 4,54 |  | 4.54 | [12 empty] | VV | 2 | 2 | True | 0 | ROZPOCET
| VV |  | m2.10 | [14 empty] | VV | 2 | 1 | True | 0 | ROZPOCET
| VV |  | Součet |  | 99.35 | [12 empty] | VV | 2 | 4 | True | 1 | ROZPOCET
65 | K | 978013141 | Otlučení (osekání) vnitřní vápenné nebo vápenocementové omítky stěn v rozsahu do 30 % | m2 | 249.19 |  | 0 |  |  | základní |  | 0 | 0 | 0 | 0.01 | 2.4919 | 4 | K | 2 |  |  |  | ROZPOCET | 0 | 0 | 0 | 0 | 0 | 1 | 0 | 4 | 1256775583
| VV |  | 2,45*(3,505*2+3,72*2+0,15*2) |  | 36.138 | [12 empty] | VV | 2 | 2 | True | 0 | ROZPOCET
| VV |  | -1,50*1,20+0,20*(1,20+1,50+1,20) |  | -1.02 | [12 empty] | VV | 2 | 2 | True | 0 | ROZPOCET
| VV |  | -1,15*1,33+0,20*(1,33+1,15+1,33) |  | -0.768 | [12 empty] | VV | 2 | 2 | True | 0 | ROZPOCET
| VV |  | -0,80*1,97*2 |  | -3.152 | [12 empty] | VV | 2 | 2 | True | 0 | ROZPOCET
| VV |  | m2.01 | [14 empty] | VV | 2 | 1 | True | 0 | ROZPOCET
| VV |  | 2,45*(2,48*2+5,57*2) |  | 39.445 | [12 empty] | VV | 2 | 2 | True | 0 | ROZPOCET
| VV |  | -1,15*1,33+0,20*(1,33+1,15+1,33) |  | -0.768 | [12 empty] | VV | 2 | 2 | True | 0 | ROZPOCET
| VV |  | -0,80*1,97+0,20*(2,10+1,00+2,10) |  | -0.536 | [12 empty] | VV | 2 | 2 | True | 0 | ROZPOCET
| VV |  | m2.02 | [14 empty] | VV | 2 | 1 | True | 0 | ROZPOCET
| VV |  | 2,45*(1,845*2+1,375*2) |  | 15.778 | [12 empty] | VV | 2 | 2 | True | 0 | ROZPOCET
| VV |  | -0,80*1,97*2+0,06*(2,10+0,95+2,10) |  | -2.843 | [12 empty] | VV | 2 | 2 | True | 0 | ROZPOCET
| VV |  | -0,70*1,97 |  | -1.379 | [12 empty] | VV | 2 | 2 | True | 0 | ROZPOCET
| VV |  | m2.03 | [14 empty] | VV | 2 | 1 | True | 0 | ROZPOCET
| VV |  | (2,45-2,00)*(1,795*2+2,245*2) |  | 3.636 | [12 empty] | VV | 2 | 2 | True | 0 | ROZPOCET
| VV |  | m2.04 | [14 empty] | VV | 2 | 1 | True | 0 | ROZPOCET
| VV |  | 2,45*(3,27*2+6,68*2) |  | 48.755 | [12 empty] | VV | 2 | 2 | True | 0 | ROZPOCET
| VV |  | 3,565*3,45/2*2 |  | 12.299 | [12 empty] | VV | 2 | 2 | True | 0 | ROZPOCET
| VV |  | -1,50*1,20+0,20*(1,20+1,50+1,20) |  | -1.02 | [12 empty] | VV | 2 | 2 | True | 0 | ROZPOCET
| VV |  | -0,80*1,97*3 |  | -4.728 | [12 empty] | VV | 2 | 2 | True | 0 | ROZPOCET
| VV |  | m2.05 | [14 empty] | VV | 2 | 1 | True | 0 | ROZPOCET
| VV |  | 2,45*(3,22*2+4,115*2) |  | 35.942 | [12 empty] | VV | 2 | 2 | True | 0 | ROZPOCET
| VV |  | -1,50*1,20+0,20*(1,20+1,50+1,20) |  | -1.02 | [12 empty] | VV | 2 | 2 | True | 0 | ROZPOCET
| VV |  | -0,80*1,97*2+0,22*(2,10+0,95+2,10)+0,07*(2,10+1,00+2,10) |  | -1.655 | [12 empty] | VV | 2 | 2 | True | 0 | ROZPOCET
| VV |  | m2.06 | [14 empty] | VV | 2 | 1 | True | 0 | ROZPOCET
| VV |  | 2,45*(2,245*2+2,35*2) |  | 22.516 | [12 empty] | VV | 2 | 2 | True | 0 | ROZPOCET
| VV |  | -0,80*1,97*3+0,06*(2,10+1,15+2,10)+0,22*(2,10+1,145+2,10) |  | -3.231 | [12 empty] | VV | 2 | 2 | True | 0 | ROZPOCET
| VV |  | m2.07 | [14 empty] | VV | 2 | 1 | True | 0 | ROZPOCET
| VV |  | 2,45*(3,45*2+4,115*2) |  | 37.069 | [12 empty] | VV | 2 | 2 | True | 0 | ROZPOCET
| VV |  | -1,50*1,20+0,20*(1,20+1,50+1,20) |  | -1.02 | [12 empty] | VV | 2 | 2 | True | 0 | ROZPOCET
| VV |  | -0,80*1,97*2 |  | -3.152 | [12 empty] | VV | 2 | 2 | True | 0 | ROZPOCET
| VV |  | m2.08 | [14 empty] | VV | 2 | 1 | True | 0 | ROZPOCET
| VV |  | (2,45-2,00)*(2,40*2+2,24*2) |  | 4.176 | [12 empty] | VV | 2 | 2 | True | 0 | ROZPOCET
| VV |  | m2.09 | [14 empty] | VV | 2 | 1 | True | 0 | ROZPOCET
| VV |  | 2,45*(1,90*2+2,24*2) |  | 20.286 | [12 empty] | VV | 2 | 2 | True | 0 | ROZPOCET
| VV |  | -0,80*2,10+0,22*(2,10+0,90+2,10) |  | -0.558 | [12 empty] | VV | 2 | 2 | True | 0 | ROZPOCET
| VV |  | m2.10 | [14 empty] | VV | 2 | 1 | True | 0 | ROZPOCET
| VV |  | Součet |  | 249.19 | [12 empty] | VV | 2 | 4 | True | 1 | ROZPOCET
66 | K | 978013191 | Otlučení (osekání) vnitřní vápenné nebo vápenocementové omítky stěn v rozsahu do 100 % | m2 | 52.316 |  | 0 |  |  | základní |  | 0 | 0 | 0 | 0.046 | 2.4065 | 4 | K | 2 |  |  |  | ROZPOCET | 0 | 0 | 0 | 0 | 0 | 1 | 0 | 4 | -2023836261
| VV |  | 5,045*2,80 |  | 14.126 | [12 empty] | VV | 2 | 2 | True | 0 | ROZPOCET
| VV |  | 38,19 |  | 38.19 | [12 empty] | VV | 2 | 2 | True | 0 | ROZPOCET
| VV |  | m 2.11- půda | [14 empty] | VV | 2 | 1 | True | 0 | ROZPOCET
| VV |  | Součet |  | 52.316 | [12 empty] | VV | 2 | 4 | True | 1 | ROZPOCET
67 | K | 978059541 | Odsekání a odebrání obkladů stěn z vnitřních obkládaček plochy přes 1 m2 | m2 | 13.054 |  | 0 |  |  | základní |  | 0 | 0 | 0 | 0.068 | 0.88767 | 4 | K | 2 |  |  |  | ROZPOCET | 0 | 0 | 0 | 0 | 0 | 1 | 0 | 4 | -1176276629
| VV |  | 2,00*(0,955*2+1,14*2) |  | 8.38 | [12 empty] | VV | 2 | 2 | True | 0 | ROZPOCET
| VV |  | -0,60*1,97 |  | -1.182 | [12 empty] | VV | 2 | 2 | True | 0 | ROZPOCET
| VV |  | 2,00*(0,955*2+1,10*2) |  | 8.22 | [12 empty] | VV | 2 | 2 | True | 0 | ROZPOCET
| VV |  | -0,60*1,97*2 |  | -2.364 | [12 empty] | VV | 2 | 2 | True | 0 | ROZPOCET
| VV |  | m2.08-původní stav | [14 empty] | VV | 2 | 1 | True | 0 | ROZPOCET
| VV |  | Součet |  | 13.054 | [12 empty] | VV | 2 | 4 | True | 1 | ROZPOCET
| D | 997 | Přesun sutě |  |  |  | 0 |  |  |  |  | 0 |  | 0 |  | 0 | 1 | D | 1 |  |  |  | ROZPOCET | [6 empty] | 0
68 | K | 997013111 | Vnitrostaveništní doprava suti a vybouraných hmot pro budovy v do 6 m s použitím mechanizace | t | 44.737 |  | 0 |  |  | základní |  | 0 | 0 | 0 | 0 | 0 | 4 | K | 2 |  |  |  | ROZPOCET | 0 | 0 | 0 | 0 | 0 | 1 | 0 | 4 | -1910897383
69 | K | 997013501 | Odvoz suti a vybouraných hmot na skládku nebo meziskládku do 1 km se složením | t | 44.737 |  | 0 |  |  | základní |  | 0 | 0 | 0 | 0 | 0 | 4 | K | 2 |  |  |  | ROZPOCET | 0 | 0 | 0 | 0 | 0 | 1 | 0 | 4 | -1449650657
70 | K | 997013509 | Příplatek k odvozu suti a vybouraných hmot na skládku ZKD 1 km přes 1 km | t | 1252.636 |  | 0 |  |  | základní |  | 0 | 0 | 0 | 0 | 0 | 4 | K | 2 |  |  |  | ROZPOCET | 0 | 0 | 0 | 0 | 0 | 1 | 0 | 4 | -1182823125
| VV |  | 44,737*28 'Přepočtené koeficientem množství |  | 1252.636 | [12 empty] | VV | 2 | 2 | False | 1 | ROZPOCET
71 | K | 997013871 | Poplatek za uložení stavebního odpadu na recyklační skládce (skládkovné) směsného stavebního a demoličního kód odpadu 17 09 04 | t | 44.737 |  | 0 |  |  | základní |  | 0 | 0 | 0 | 0 | 0 | 4 | K | 2 |  |  |  | ROZPOCET | 0 | 0 | 0 | 0 | 0 | 1 | 0 | 4 | -859699263
| D | 998 | Přesun hmot |  |  |  | 0 |  |  |  |  | 0 |  | 0 |  | 0 | 1 | D | 1 |  |  |  | ROZPOCET | [6 empty] | 0
72 | K | 998011002 | Přesun hmot pro budovy zděné v do 12 m | t | 43.231 |  | 0 |  |  | základní |  | 0 | 0 | 0 | 0 | 0 | 4 | K | 2 |  |  |  | ROZPOCET | 0 | 0 | 0 | 0 | 0 | 1 | 0 | 4 | 535302443
| D | PSV | Konstrukce a práce PSV |  |  |  | 0 |  |  |  |  | 0 |  | 7.2262 |  | 0.081793 | 2 | D | 0 |  |  |  | ROZPOCET | [6 empty] | 0
| D | 713 | Izolace tepelné |  |  |  | 0 |  |  |  |  | 0 |  | 2.4033 |  | 0 | 2 | D | 1 |  |  |  | ROZPOCET | [6 empty] | 0
73 | K | 713121111 | Montáž izolace tepelné podlah volně kladenými rohožemi, pásy, dílci, deskami 1 vrstva | m2 | 99.35 |  | 0 |  |  | základní |  | 0 | 0 | 0 | 0 | 0 | 16 | K | 2 |  |  |  | ROZPOCET | 0 | 0 | 0 | 0 | 0 | 1 | 0 | 16 | 547719136
| VV |  | 13,04 |  | 13.04 | [12 empty] | VV | 2 | 2 | True | 0 | ROZPOCET
| VV |  | m2.01 | [14 empty] | VV | 2 | 1 | True | 0 | ROZPOCET
| VV |  | 15,48 |  | 15.48 | [12 empty] | VV | 2 | 2 | True | 0 | ROZPOCET
| VV |  | m2.02 | [14 empty] | VV | 2 | 1 | True | 0 | ROZPOCET
| VV |  | 2,54 |  | 2.54 | [12 empty] | VV | 2 | 2 | True | 0 | ROZPOCET
| VV |  | m2.03 | [14 empty] | VV | 2 | 1 | True | 0 | ROZPOCET
| VV |  | 3,89 |  | 3.89 | [12 empty] | VV | 2 | 2 | True | 0 | ROZPOCET
| VV |  | m2.04 | [14 empty] | VV | 2 | 1 | True | 0 | ROZPOCET
| VV |  | 21,17 |  | 21.17 | [12 empty] | VV | 2 | 2 | True | 0 | ROZPOCET
| VV |  | m2.05 | [14 empty] | VV | 2 | 1 | True | 0 | ROZPOCET
| VV |  | 13,45 |  | 13.45 | [12 empty] | VV | 2 | 2 | True | 0 | ROZPOCET
| VV |  | m2.06 | [14 empty] | VV | 2 | 1 | True | 0 | ROZPOCET
| VV |  | 5,60 |  | 5.6 | [12 empty] | VV | 2 | 2 | True | 0 | ROZPOCET
| VV |  | m2.07 | [14 empty] | VV | 2 | 1 | True | 0 | ROZPOCET
| VV |  | 14,20 |  | 14.2 | [12 empty] | VV | 2 | 2 | True | 0 | ROZPOCET
| VV |  | m2.08 | [14 empty] | VV | 2 | 1 | True | 0 | ROZPOCET
| VV |  | 5,44 |  | 5.44 | [12 empty] | VV | 2 | 2 | True | 0 | ROZPOCET
| VV |  | m2.09 | [14 empty] | VV | 2 | 1 | True | 0 | ROZPOCET
| VV |  | 4,54 |  | 4.54 | [12 empty] | VV | 2 | 2 | True | 0 | ROZPOCET
| VV |  | m2.10 | [14 empty] | VV | 2 | 1 | True | 0 | ROZPOCET
| VV |  | Součet |  | 99.35 | [12 empty] | VV | 2 | 4 | True | 1 | ROZPOCET
74 | M | 63141434 | deska tepelně izolační minerální plovoucích podlah λ=0,033-0,035 tl 40mm | m2 | 101.337 |  | 0 |  |  | základní |  | 0 | 0.0045 | 0.45602 | 0 | 0 | 32 | M | 2 |  |  |  | ROZPOCET | 0 | 0 | 0 | 0 | 0 | 1 | 0 | 16 | 115881735
| VV |  | 13,04 |  | 13.04 | [12 empty] | VV | 2 | 2 | True | 0 | ROZPOCET
| VV |  | m2.01 | [14 empty] | VV | 2 | 1 | True | 0 | ROZPOCET
| VV |  | 15,48 |  | 15.48 | [12 empty] | VV | 2 | 2 | True | 0 | ROZPOCET
| VV |  | m2.02 | [14 empty] | VV | 2 | 1 | True | 0 | ROZPOCET
| VV |  | 2,54 |  | 2.54 | [12 empty] | VV | 2 | 2 | True | 0 | ROZPOCET
| VV |  | m2.03 | [14 empty] | VV | 2 | 1 | True | 0 | ROZPOCET
| VV |  | 3,89 |  | 3.89 | [12 empty] | VV | 2 | 2 | True | 0 | ROZPOCET
| VV |  | m2.04 | [14 empty] | VV | 2 | 1 | True | 0 | ROZPOCET
| VV |  | 21,17 |  | 21.17 | [12 empty] | VV | 2 | 2 | True | 0 | ROZPOCET
| VV |  | m2.05 | [14 empty] | VV | 2 | 1 | True | 0 | ROZPOCET
| VV |  | 13,45 |  | 13.45 | [12 empty] | VV | 2 | 2 | True | 0 | ROZPOCET
| VV |  | m2.06 | [14 empty] | VV | 2 | 1 | True | 0 | ROZPOCET
| VV |  | 5,60 |  | 5.6 | [12 empty] | VV | 2 | 2 | True | 0 | ROZPOCET
| VV |  | m2.07 | [14 empty] | VV | 2 | 1 | True | 0 | ROZPOCET
| VV |  | 14,20 |  | 14.2 | [12 empty] | VV | 2 | 2 | True | 0 | ROZPOCET
| VV |  | m2.08 | [14 empty] | VV | 2 | 1 | True | 0 | ROZPOCET
| VV |  | 5,44 |  | 5.44 | [12 empty] | VV | 2 | 2 | True | 0 | ROZPOCET
| VV |  | m2.09 | [14 empty] | VV | 2 | 1 | True | 0 | ROZPOCET
| VV |  | 4,54 |  | 4.54 | [12 empty] | VV | 2 | 2 | True | 0 | ROZPOCET
| VV |  | m2.10 | [14 empty] | VV | 2 | 1 | True | 0 | ROZPOCET
| VV |  | Součet |  | 99.35 | [12 empty] | VV | 2 | 4 | True | 1 | ROZPOCET
| VV |  | 99,35*1,02 'Přepočtené koeficientem množství |  | 101.337 | [12 empty] | VV | 2 | 2 | False | 1 | ROZPOCET
75 | K | 713121112 | Montáž izolace tepelné podlah volně kladenými mezi trámy nebo hranoly rohožemi, pásy, dílci, deskami 1 vrstva | m2 | 229.44 |  | 0 |  |  | základní |  | 0 | 0 | 0 | 0 | 0 | 16 | K | 2 |  |  |  | ROZPOCET | 0 | 0 | 0 | 0 | 0 | 1 | 0 | 16 | -1047767838
| VV |  | 114,72 |  | 114.72 | [12 empty] | VV | 2 | 2 | True | 0 | ROZPOCET
| VV |  | doměřeno programem - půda nad II.NP | [14 empty] | VV | 2 | 1 | True | 0 | ROZPOCET
| VV |  | Součet |  | 114.72 | [12 empty] | VV | 2 | 4 | True | 1 | ROZPOCET
| VV |  | 114,72*2 'Přepočtené koeficientem množství |  | 229.44 | [12 empty] | VV | 2 | 2 | False | 1 | ROZPOCET
76 | M | 63152133 | pás tepelně izolační univerzální λ=0,035 tl 100mm | m2 | 117.014 |  | 0 |  |  | základní |  | 0 | 0.0028 | 0.32764 | 0 | 0 | 32 | M | 2 |  |  |  | ROZPOCET | 0 | 0 | 0 | 0 | 0 | 1 | 0 | 16 | -76466208
| VV |  | 114,72*1,02 'Přepočtené koeficientem množství |  | 117.014 | [12 empty] | VV | 2 | 2 | False | 1 | ROZPOCET
77 | M | 63152136 | pás tepelně izolační univerzální λ=0,035 tl 160mm | m2 | 117.014 |  | 0 |  |  | základní |  | 0 | 0.0048 | 0.56167 | 0 | 0 | 32 | M | 2 |  |  |  | ROZPOCET | 0 | 0 | 0 | 0 | 0 | 1 | 0 | 16 | 1525470546
| VV |  | 114,72*1,02 'Přepočtené koeficientem množství |  | 117.014 | [12 empty] | VV | 2 | 2 | False | 1 | ROZPOCET
78 | K | 713122111 | Parotěsná vrstva pro pochozí půdy vodorovná | m2 | 189.13 |  | 0 |  |  | základní |  | 0 | 0.00081 | 0.1532 | 0 | 0 | 16 | K | 2 |  |  |  | ROZPOCET | 0 | 0 | 0 | 0 | 0 | 1 | 0 | 16 | 830579709
| VV |  | 114,72 |  | 114.72 | [12 empty] | VV | 2 | 2 | True | 0 | ROZPOCET
| VV |  | doměřeno programem - půda nad II.NP | [14 empty] | VV | 2 | 1 | True | 0 | ROZPOCET
| VV |  | 74,41 |  | 74.41 | [12 empty] | VV | 2 | 2 | True | 0 | ROZPOCET
| VV |  | m2.11 - podlaha | [14 empty] | VV | 2 | 1 | True | 0 | ROZPOCET
| VV |  | Součet |  | 189.13 | [12 empty] | VV | 2 | 4 | True | 1 | ROZPOCET
79 | K | 713122124 | Nosný rošt z EPS trámců pro pochozí půdy tl 280 mm | m2 | 74.41 |  | 0 |  |  | základní |  | 0 | 0.00158 | 0.11757 | 0 | 0 | 16 | K | 2 |  |  |  | ROZPOCET | 0 | 0 | 0 | 0 | 0 | 1 | 0 | 16 | 1303000955
| VV |  | 74,41 |  | 74.41 | [12 empty] | VV | 2 | 2 | True | 0 | ROZPOCET
| VV |  | m2.11 - podlaha | [14 empty] | VV | 2 | 1 | True | 0 | ROZPOCET
| VV |  | Součet |  | 74.41 | [12 empty] | VV | 2 | 4 | True | 1 | ROZPOCET
80 | K | 713122134 | Izolace tepelná vkládaná mezi rošt z EPS pochozí půdy dvouvrstvá tl 280 mm | m2 | 74.41 |  | 0 |  |  | základní |  | 0 | 0.01058 | 0.78726 | 0 | 0 | 16 | K | 2 |  |  |  | ROZPOCET | 0 | 0 | 0 | 0 | 0 | 1 | 0 | 16 | -1343022494
81 | K | 998713201 | Přesun hmot procentní pro izolace tepelné v objektech v do 6 m | % |  |  | 0 |  |  | základní |  | 0 | 0 | 0 | 0 | 0 | 16 | K | 2 |  |  |  | ROZPOCET | 0 | 0 | 0 | 0 | 0 | 1 | 0 | 16 | 83753140
| D | 742 | Elektroinstalace - slaboproud |  |  |  | 0 |  |  |  |  | 0 |  | 0 |  | 0 | 2 | D | 1 |  |  |  | ROZPOCET | [6 empty] | 0
82 | K | 742260011 | Montáž snímače plynu | kus | 2 |  | 0 |  |  | základní |  | 0 | 0 | 0 | 0 | 0 | 16 | K | 2 |  |  |  | ROZPOCET | 0 | 0 | 0 | 0 | 0 | 1 | 0 | 16 | -2126186898
83 | M | ADI.0036187.URS | Kombinovaný detektor s bat. nap., ak./opt. sig., životnost 10 let, CZ+SK verze | kus | 2 |  | 0 |  |  | základní |  | 0 | 0 | 0 | 0 | 0 | 32 | M | 2 |  |  |  | ROZPOCET | 0 | 0 | 0 | 0 | 0 | 1 | 0 | 16 | -592284813
84 | K | 998742201 | Přesun hmot procentní pro slaboproud v objektech v do 6 m | % |  |  | 0 |  |  | základní |  | 0 | 0 | 0 | 0 | 0 | 16 | K | 2 |  |  |  | ROZPOCET | 0 | 0 | 0 | 0 | 0 | 1 | 0 | 16 | -406242596
| D | 762 | Konstrukce tesařské |  |  |  | 0 |  |  |  |  | 0 |  | 1.4716 |  | 0 | 2 | D | 1 |  |  |  | ROZPOCET | [6 empty] | 0
85 | K | 76200 | Impregnace stávajícího krovu proti dřevokaznému hmyzu a houbám | soub | 1 |  | 0 |  |  | základní |  | 0 | 0.00122 | 0.00122 | 0 | 0 | 16 | K | 2 |  |  |  | ROZPOCET | 0 | 0 | 0 | 0 | 0 | 1 | 0 | 16 | -48292271
86 | K | 762511284 | Podlahové kce podkladové dvouvrstvé z desek OSB tl 2x15 mm broušených na pero a drážku lepených | m2 | 74.41 |  | 0 |  |  | základní |  | 0 | 0.01956 | 1.4555 | 0 | 0 | 16 | K | 2 |  |  |  | ROZPOCET | 0 | 0 | 0 | 0 | 0 | 1 | 0 | 16 | -1665289884
| VV |  | 74,41 |  | 74.41 | [12 empty] | VV | 2 | 2 | True | 0 | ROZPOCET
| VV |  | m2.11 - podlaha | [14 empty] | VV | 2 | 1 | True | 0 | ROZPOCET
| VV |  | Součet |  | 74.41 | [12 empty] | VV | 2 | 4 | True | 1 | ROZPOCET
87 | K | 762595001 | Spojovací prostředky pro položení dřevěných podlah a zakrytí kanálů | m2 | 74.41 |  | 0 |  |  | základní |  | 0 | 0.0002 | 0.014882 | 0 | 0 | 16 | K | 2 |  |  |  | ROZPOCET | 0 | 0 | 0 | 0 | 0 | 1 | 0 | 16 | -421398052
88 | K | 998762201 | Přesun hmot procentní pro kce tesařské v objektech v do 6 m | % |  |  | 0 |  |  | základní |  | 0 | 0 | 0 | 0 | 0 | 16 | K | 2 |  |  |  | ROZPOCET | 0 | 0 | 0 | 0 | 0 | 1 | 0 | 16 | 2013687633
| D | 766 | Konstrukce truhlářské |  |  |  | 0 |  |  |  |  | 0 |  | 0.49919 |  | 0 | 2 | D | 1 |  |  |  | ROZPOCET | [6 empty] | 0
89 | K | 76600 | Dodávka a montáž kuchyňské linky vč. dodávky spotřebičů (sporák, digestoř, dřez vč. baterie) - dle výběru stavebníka - uvažovaná cena 50 000Kč/kus | kus | 2 |  | 0 |  |  | základní |  | 0 | 0 | 0 | 0 | 0 | 16 | K | 2 |  |  |  | ROZPOCET | 0 | 0 | 0 | 0 | 0 | 1 | 0 | 16 | 1558807829
90 | K | 766621011 | Montáž dřevěných oken plochy přes 1 m2 pevných výšky do 1,5 m s rámem do zdiva | m2 | 8.033 |  | 0 |  |  | základní |  | 0 | 0.00026 | 0.0020886 | 0 | 0 | 16 | K | 2 |  |  |  | ROZPOCET | 0 | 0 | 0 | 0 | 0 | 1 | 0 | 16 | 1226523611
| VV |  | 1,50*1,20*3 |  | 5.4 | [12 empty] | VV | 2 | 2 | True | 0 | ROZPOCET
| VV |  | O6 | [14 empty] | VV | 2 | 1 | True | 0 | ROZPOCET
| VV |  | 1,15*1,35 |  | 1.553 | [12 empty] | VV | 2 | 2 | True | 0 | ROZPOCET
| VV |  | O7 | [14 empty] | VV | 2 | 1 | True | 0 | ROZPOCET
| VV |  | 0,90*1,20 |  | 1.08 | [12 empty] | VV | 2 | 2 | True | 0 | ROZPOCET
| VV |  | O9 | [14 empty] | VV | 2 | 1 | True | 0 | ROZPOCET
| VV |  | Součet |  | 8.033 | [12 empty] | VV | 2 | 4 | True | 1 | ROZPOCET
91 | M | 61110010 | okno dřevěné otevíravé/sklopné dvojsklo přes plochu 1m2 do v 1,5m | m2 | 8.033 |  | 0 |  |  | základní |  | 0 | 0.03333 | 0.26774 | 0 | 0 | 32 | M | 2 |  |  |  | ROZPOCET | 0 | 0 | 0 | 0 | 0 | 1 | 0 | 16 | -1464860792
92 | K | 766660001 | Montáž dveřních křídel otvíravých jednokřídlových š do 0,8 m do ocelové zárubně | kus | 7 |  | 0 |  |  | základní |  | 0 | 0 | 0 | 0 | 0 | 16 | K | 2 |  |  |  | ROZPOCET | 0 | 0 | 0 | 0 | 0 | 1 | 0 | 16 | 1440611273
93 | M | 61162001 | dveře jednokřídlé dřevotřískové povrch dýhovaný plné 700x1970/2100mm | kus | 1 |  | 0 |  |  | základní |  | 0 | 0.0175 | 0.0175 | 0 | 0 | 32 | M | 2 |  |  |  | ROZPOCET | 0 | 0 | 0 | 0 | 0 | 1 | 0 | 16 | 297333698
94 | M | 61162002 | dveře jednokřídlé dřevotřískové povrch dýhovaný plné 800x1970/2100mm | kus | 6 |  | 0 |  |  | základní |  | 0 | 0.0195 | 0.117 | 0 | 0 | 32 | M | 2 |  |  |  | ROZPOCET | 0 | 0 | 0 | 0 | 0 | 1 | 0 | 16 | -1306108180
95 | M | 549146 | kování dveřní vrchní klika-klika včetně rozet a montážního materiálu - dle výběru stavebníka - uvažovaná cena 500Kč/kus | kus | 7 |  | 0 |  |  | základní |  | 0 | 0.0012 | 0.0084 | 0 | 0 | 32 | M | 2 |  |  |  | ROZPOCET | 0 | 0 | 0 | 0 | 0 | 1 | 0 | 16 | -837655566
96 | K | 766660021 | Montáž dveřních křídel otvíravých jednokřídlových š do 0,8 m požárních do ocelové zárubně | kus | 3 |  | 0 |  |  | základní |  | 0 | 0 | 0 | 0 | 0 | 16 | K | 2 |  |  |  | ROZPOCET | 0 | 0 | 0 | 0 | 0 | 1 | 0 | 16 | -148917566
97 | M | 61162002 | dveře jednokřídlé dřevotřískové povrch dýhovaný plné 800x1970/2100mm | kus | 3 |  | 0 |  |  | základní |  | 0 | 0.0195 | 0.0585 | 0 | 0 | 32 | M | 2 |  |  |  | ROZPOCET | 0 | 0 | 0 | 0 | 0 | 1 | 0 | 16 | 372943912
98 | M | 61163 | příplatek za protipožární provedení | kus | 3 |  | 0 |  |  | základní |  | 0 | 0 | 0 | 0 | 0 | 32 | M | 2 |  |  |  | ROZPOCET | 0 | 0 | 0 | 0 | 0 | 1 | 0 | 16 | -1050644958
99 | M | 549147 | kování dveřní bezpečnostní vrchní klika-koule včetně rozet a montážního materiálu - dle výběru stavebníka - uvažovaná cena 1000Kč/kus | kus | 3 |  | 0 |  |  | základní |  | 0 | 0.0012 | 0.0036 | 0 | 0 | 32 | M | 2 |  |  |  | ROZPOCET | 0 | 0 | 0 | 0 | 0 | 1 | 0 | 16 | 1972566958
100 | K | 766694112 | Montáž parapetních desek dřevěných nebo plastových šířky do 30 cm délky do 1,6 m | kus | 6 |  | 0 |  |  | základní |  | 0 | 0 | 0 | 0 | 0 | 16 | K | 2 |  |  |  | ROZPOCET | 0 | 0 | 0 | 0 | 0 | 1 | 0 | 16 | 154895097
101 | M | 60794101 | deska parapetní dřevotřísková vnitřní 200x1000mm | m | 8 |  | 0 |  |  | základní |  | 0 | 0.003 | 0.024 | 0 | 0 | 32 | M | 2 |  |  |  | ROZPOCET | 0 | 0 | 0 | 0 | 0 | 1 | 0 | 16 | 1043282320
| VV |  | 1,50*3 |  | 4.5 | [12 empty] | VV | 2 | 2 | True | 0 | ROZPOCET
| VV |  | 1,20 |  | 1.2 | [12 empty] | VV | 2 | 2 | True | 0 | ROZPOCET
| VV |  | 1,15*2 |  | 2.3 | [12 empty] | VV | 2 | 2 | True | 0 | ROZPOCET
| VV |  | Součet |  | 8 | [12 empty] | VV | 2 | 4 | True | 1 | ROZPOCET
102 | M | 60794121 | koncovka PVC k parapetním dřevotřískovým deskám 600mm | kus | 6 |  | 0 |  |  | základní |  | 0 | 6e-05 | 0.00036 | 0 | 0 | 32 | M | 2 |  |  |  | ROZPOCET | 0 | 0 | 0 | 0 | 0 | 1 | 0 | 16 | -1978690956
103 | K | 998766201 | Přesun hmot procentní pro konstrukce truhlářské v objektech v do 6 m | % |  |  | 0 |  |  | základní |  | 0 | 0 | 0 | 0 | 0 | 16 | K | 2 |  |  |  | ROZPOCET | 0 | 0 | 0 | 0 | 0 | 1 | 0 | 16 | -1769741777
| D | 771 | Podlahy z dlaždic |  |  |  | 0 |  |  |  |  | 0 |  | 1.1097 |  | 0 | 2 | D | 1 |  |  |  | ROZPOCET | [6 empty] | 0
104 | K | 771111011 | Vysátí podkladu před pokládkou dlažby | m2 | 38.644 |  | 0 |  |  | základní |  | 0 | 0 | 0 | 0 | 0 | 16 | K | 2 |  |  |  | ROZPOCET | 0 | 0 | 0 | 0 | 0 | 1 | 0 | 16 | -725941936
| VV |  | 2,54 |  | 2.54 | [12 empty] | VV | 2 | 2 | True | 0 | ROZPOCET
| VV |  | m2.03 | [14 empty] | VV | 2 | 1 | True | 0 | ROZPOCET
| VV |  | 3,89 |  | 3.89 | [12 empty] | VV | 2 | 2 | True | 0 | ROZPOCET
| VV |  | m2.04 | [14 empty] | VV | 2 | 1 | True | 0 | ROZPOCET
| VV |  | 21,17 |  | 21.17 | [12 empty] | VV | 2 | 2 | True | 0 | ROZPOCET
| VV |  | m2.05 | [14 empty] | VV | 2 | 1 | True | 0 | ROZPOCET
| VV |  | 5,60 |  | 5.6 | [12 empty] | VV | 2 | 2 | True | 0 | ROZPOCET
| VV |  | m2.07 | [14 empty] | VV | 2 | 1 | True | 0 | ROZPOCET
| VV |  | 5,444 |  | 5.444 | [12 empty] | VV | 2 | 2 | True | 0 | ROZPOCET
| VV |  | m2.09 | [14 empty] | VV | 2 | 1 | True | 0 | ROZPOCET
| VV |  | Součet |  | 38.644 | [12 empty] | VV | 2 | 4 | True | 1 | ROZPOCET
105 | K | 771121011 | Nátěr penetrační na podlahu | m2 | 38.644 |  | 0 |  |  | základní |  | 0 | 0.0003 | 0.011593 | 0 | 0 | 16 | K | 2 |  |  |  | ROZPOCET | 0 | 0 | 0 | 0 | 0 | 1 | 0 | 16 | 2121804460
| VV |  | 38,644 |  | 38.644 | [12 empty] | VV | 2 | 2 | True | 0 | ROZPOCET
| VV |  | Součet |  | 38.644 | [12 empty] | VV | 2 | 4 | True | 1 | ROZPOCET
106 | K | 771473112 | Montáž soklů z dlaždic keramických lepených rovných v do 90 mm | m | 11.59 |  | 0 |  |  | základní |  | 0 | 0.00043 | 0.0049837 | 0 | 0 | 16 | K | 2 |  |  |  | ROZPOCET | 0 | 0 | 0 | 0 | 0 | 1 | 0 | 16 | 93285923
| VV |  | 1,845*2+1,375*2 |  | 6.44 | [12 empty] | VV | 2 | 2 | True | 0 | ROZPOCET
| VV |  | -0,80*2+0,06*2 |  | -1.48 | [12 empty] | VV | 2 | 2 | True | 0 | ROZPOCET
| VV |  | -0,70 |  | -0.7 | [12 empty] | VV | 2 | 2 | True | 0 | ROZPOCET
| VV |  | m2.03 | [14 empty] | VV | 2 | 1 | True | 0 | ROZPOCET
| VV |  | 2,35*2+2,245*2 |  | 9.19 | [12 empty] | VV | 2 | 2 | True | 0 | ROZPOCET
| VV |  | -0,80*3+0,05*2+0,22*2 |  | -1.86 | [12 empty] | VV | 2 | 2 | True | 0 | ROZPOCET
| VV |  | m2.07 | [14 empty] | VV | 2 | 1 | True | 0 | ROZPOCET
| VV |  | Součet |  | 11.59 | [12 empty] | VV | 2 | 4 | True | 1 | ROZPOCET
107 | M | 59761416 | sokl-dlažba keramická slinutá hladká do interiéru i exteriéru 300x80mm - dle výběru stavebníka - uvažovaná cena 45Kč/kus | kus | 38.247 |  | 0 |  |  | základní |  | 0 | 0.00045 | 0.017211 | 0 | 0 | 32 | M | 2 |  |  |  | ROZPOCET | 0 | 0 | 0 | 0 | 0 | 1 | 0 | 16 | -1459569843
| VV |  | 11,59*3,3 'Přepočtené koeficientem množství |  | 38.247 | [12 empty] | VV | 2 | 2 | False | 1 | ROZPOCET
108 | K | 771573113 | Montáž podlah keramických hladkých lepených standardním lepidlem do 12 ks/ m2 | m2 | 38.644 |  | 0 |  |  | základní |  | 0 | 0.0063 | 0.24346 | 0 | 0 | 16 | K | 2 |  |  |  | ROZPOCET | 0 | 0 | 0 | 0 | 0 | 1 | 0 | 16 | -1204519614
| VV |  | 2,54 |  | 2.54 | [12 empty] | VV | 2 | 2 | True | 0 | ROZPOCET
| VV |  | m2.03 | [14 empty] | VV | 2 | 1 | True | 0 | ROZPOCET
| VV |  | 3,89 |  | 3.89 | [12 empty] | VV | 2 | 2 | True | 0 | ROZPOCET
| VV |  | m2.04 | [14 empty] | VV | 2 | 1 | True | 0 | ROZPOCET
| VV |  | 21,17 |  | 21.17 | [12 empty] | VV | 2 | 2 | True | 0 | ROZPOCET
| VV |  | m2.05 | [14 empty] | VV | 2 | 1 | True | 0 | ROZPOCET
| VV |  | 5,60 |  | 5.6 | [12 empty] | VV | 2 | 2 | True | 0 | ROZPOCET
| VV |  | m2.07 | [14 empty] | VV | 2 | 1 | True | 0 | ROZPOCET
| VV |  | 5,444 |  | 5.444 | [12 empty] | VV | 2 | 2 | True | 0 | ROZPOCET
| VV |  | m2.09 | [14 empty] | VV | 2 | 1 | True | 0 | ROZPOCET
| VV |  | Součet |  | 38.644 | [12 empty] | VV | 2 | 4 | True | 1 | ROZPOCET
109 | M | 59761003 | dlažba keramická hutná hladká do interiéru přes 9 do 12ks/m2 - dle výběru stavebníka - uvažovaná cena 400Kč/m2 | m2 | 42.508 |  | 0 |  |  | základní |  | 0 | 0.018 | 0.76514 | 0 | 0 | 32 | M | 2 |  |  |  | ROZPOCET | 0 | 0 | 0 | 0 | 0 | 1 | 0 | 16 | -311936303
| VV |  | 38,644*1,1 'Přepočtené koeficientem množství |  | 42.508 | [12 empty] | VV | 2 | 2 | False | 1 | ROZPOCET
110 | K | 771577131 | Příplatek k montáži podlah keramických lepených standardním lepidlem za plochu do 5 m2 | m2 | 6.43 |  | 0 |  |  | základní |  | 0 | 0 | 0 | 0 | 0 | 16 | K | 2 |  |  |  | ROZPOCET | 0 | 0 | 0 | 0 | 0 | 1 | 0 | 16 | 118692254
| VV |  | 2,54 |  | 2.54 | [12 empty] | VV | 2 | 2 | True | 0 | ROZPOCET
| VV |  | m2.03 | [14 empty] | VV | 2 | 1 | True | 0 | ROZPOCET
| VV |  | 3,89 |  | 3.89 | [12 empty] | VV | 2 | 2 | True | 0 | ROZPOCET
| VV |  | m2.04 | [14 empty] | VV | 2 | 1 | True | 0 | ROZPOCET
| VV |  | Součet |  | 6.43 | [12 empty] | VV | 2 | 4 | True | 1 | ROZPOCET
111 | K | 771591112 | Izolace pod dlažbu nátěrem nebo stěrkou ve dvou vrstvách | m2 | 38.644 |  | 0 |  |  | základní |  | 0 | 0.0015 | 0.057966 | 0 | 0 | 16 | K | 2 |  |  |  | ROZPOCET | 0 | 0 | 0 | 0 | 0 | 1 | 0 | 16 | 806214323
| VV |  | 2,54 |  | 2.54 | [12 empty] | VV | 2 | 2 | True | 0 | ROZPOCET
| VV |  | m2.03 | [14 empty] | VV | 2 | 1 | True | 0 | ROZPOCET
| VV |  | 3,89 |  | 3.89 | [12 empty] | VV | 2 | 2 | True | 0 | ROZPOCET
| VV |  | m2.04 | [14 empty] | VV | 2 | 1 | True | 0 | ROZPOCET
| VV |  | 21,17 |  | 21.17 | [12 empty] | VV | 2 | 2 | True | 0 | ROZPOCET
| VV |  | m2.05 | [14 empty] | VV | 2 | 1 | True | 0 | ROZPOCET
| VV |  | 5,60 |  | 5.6 | [12 empty] | VV | 2 | 2 | True | 0 | ROZPOCET
| VV |  | m2.07 | [14 empty] | VV | 2 | 1 | True | 0 | ROZPOCET
| VV |  | 5,444 |  | 5.444 | [12 empty] | VV | 2 | 2 | True | 0 | ROZPOCET
| VV |  | m2.09 | [14 empty] | VV | 2 | 1 | True | 0 | ROZPOCET
| VV |  | Součet |  | 38.644 | [12 empty] | VV | 2 | 4 | True | 1 | ROZPOCET
112 | K | 771591115 | Podlahy spárování silikonem | m | 27.45 |  | 0 |  |  | základní |  | 0 | 3e-05 | 0.0008235 | 0 | 0 | 16 | K | 2 |  |  |  | ROZPOCET | 0 | 0 | 0 | 0 | 0 | 1 | 0 | 16 | 633526069
| VV |  | 1,845*2+1,375*2 |  | 6.44 | [12 empty] | VV | 2 | 2 | True | 0 | ROZPOCET
| VV |  | -0,80*2+0,06*2 |  | -1.48 | [12 empty] | VV | 2 | 2 | True | 0 | ROZPOCET
| VV |  | -0,70 |  | -0.7 | [12 empty] | VV | 2 | 2 | True | 0 | ROZPOCET
| VV |  | m2.03 | [14 empty] | VV | 2 | 1 | True | 0 | ROZPOCET
| VV |  | 1,795*2+2,245*2 |  | 8.08 | [12 empty] | VV | 2 | 2 | True | 0 | ROZPOCET
| VV |  | -0,70 |  | -0.7 | [12 empty] | VV | 2 | 2 | True | 0 | ROZPOCET
| VV |  | m2.04 | [14 empty] | VV | 2 | 1 | True | 0 | ROZPOCET
| VV |  | 2,35*2+2,245*2 |  | 9.19 | [12 empty] | VV | 2 | 2 | True | 0 | ROZPOCET
| VV |  | -0,80*3+0,05*2+0,22*2 |  | -1.86 | [12 empty] | VV | 2 | 2 | True | 0 | ROZPOCET
| VV |  | m2.07 | [14 empty] | VV | 2 | 1 | True | 0 | ROZPOCET
| VV |  | 2,40*2+2,24*2 |  | 9.28 | [12 empty] | VV | 2 | 2 | True | 0 | ROZPOCET
| VV |  | -0,80 |  | -0.8 | [12 empty] | VV | 2 | 2 | True | 0 | ROZPOCET
| VV |  | m2.09 | [14 empty] | VV | 2 | 1 | True | 0 | ROZPOCET
| VV |  | Součet |  | 27.45 | [12 empty] | VV | 2 | 4 | True | 1 | ROZPOCET
113 | K | 771591237 | Montáž těsnícího pásu pro styčné nebo dilatační spáry | m | 33.65 |  | 0 |  |  | základní |  | 0 | 0.00017 | 0.0057205 | 0 | 0 | 16 | K | 2 |  |  |  | ROZPOCET | 0 | 0 | 0 | 0 | 0 | 1 | 0 | 16 | 2097279114
| VV |  | 1,845*2+1,375*2 |  | 6.44 | [12 empty] | VV | 2 | 2 | True | 0 | ROZPOCET
| VV |  | 0,06*2 |  | 0.12 | [12 empty] | VV | 2 | 2 | True | 0 | ROZPOCET
| VV |  | m2.03 | [14 empty] | VV | 2 | 1 | True | 0 | ROZPOCET
| VV |  | 1,795*2+2,245*2 |  | 8.08 | [12 empty] | VV | 2 | 2 | True | 0 | ROZPOCET
| VV |  | m2.04 | [14 empty] | VV | 2 | 1 | True | 0 | ROZPOCET
| VV |  | 2,35*2+2,245*2 |  | 9.19 | [12 empty] | VV | 2 | 2 | True | 0 | ROZPOCET
| VV |  | 0,05*2+0,22*2 |  | 0.54 | [12 empty] | VV | 2 | 2 | True | 0 | ROZPOCET
| VV |  | m2.07 | [14 empty] | VV | 2 | 1 | True | 0 | ROZPOCET
| VV |  | 2,40*2+2,24*2 |  | 9.28 | [12 empty] | VV | 2 | 2 | True | 0 | ROZPOCET
| VV |  | m2.09 | [14 empty] | VV | 2 | 1 | True | 0 | ROZPOCET
| VV |  | Součet |  | 33.65 | [12 empty] | VV | 2 | 4 | True | 1 | ROZPOCET
114 | M | 28355021 | páska pružná těsnící hydroizolační š do 100mm | m | 35.333 |  | 0 |  |  | základní |  | 0 | 8e-05 | 0.0028266 | 0 | 0 | 32 | M | 2 |  |  |  | ROZPOCET | 0 | 0 | 0 | 0 | 0 | 1 | 0 | 16 | 1259658470
| VV |  | 33,65*1,05 'Přepočtené koeficientem množství |  | 35.333 | [12 empty] | VV | 2 | 2 | False | 1 | ROZPOCET
115 | K | 998771201 | Přesun hmot procentní pro podlahy z dlaždic v objektech v do 6 m | % |  |  | 0 |  |  | základní |  | 0 | 0 | 0 | 0 | 0 | 16 | K | 2 |  |  |  | ROZPOCET | 0 | 0 | 0 | 0 | 0 | 1 | 0 | 16 | 1083904863
| D | 776 | Podlahy povlakové |  |  |  | 0 |  |  |  |  | 0 |  | 0.63725 |  | 0 | 2 | D | 1 |  |  |  | ROZPOCET | [6 empty] | 0
116 | K | 776111112 | Broušení betonového podkladu povlakových podlah | m2 | 60.71 |  | 0 |  |  | základní |  | 0 | 0 | 0 | 0 | 0 | 16 | K | 2 |  |  |  | ROZPOCET | 0 | 0 | 0 | 0 | 0 | 1 | 0 | 16 | 1261157690
| VV |  | 13,04 |  | 13.04 | [12 empty] | VV | 2 | 2 | True | 0 | ROZPOCET
| VV |  | m2.01 | [14 empty] | VV | 2 | 1 | True | 0 | ROZPOCET
| VV |  | 15,48 |  | 15.48 | [12 empty] | VV | 2 | 2 | True | 0 | ROZPOCET
| VV |  | m2.02 | [14 empty] | VV | 2 | 1 | True | 0 | ROZPOCET
| VV |  | 13,45 |  | 13.45 | [12 empty] | VV | 2 | 2 | True | 0 | ROZPOCET
| VV |  | m2.06 | [14 empty] | VV | 2 | 1 | True | 0 | ROZPOCET
| VV |  | 14,20 |  | 14.2 | [12 empty] | VV | 2 | 2 | True | 0 | ROZPOCET
| VV |  | m2.08 | [14 empty] | VV | 2 | 1 | True | 0 | ROZPOCET
| VV |  | 4.54 |  | 4.54 | [12 empty] | VV | 2 | 2 | True | 0 | ROZPOCET
| VV |  | m2.10 | [14 empty] | VV | 2 | 1 | True | 0 | ROZPOCET
| VV |  | Součet |  | 60.71 | [12 empty] | VV | 2 | 4 | True | 1 | ROZPOCET
117 | K | 776111311 | Vysátí podkladu povlakových podlah | m2 | 60.71 |  | 0 |  |  | základní |  | 0 | 0 | 0 | 0 | 0 | 16 | K | 2 |  |  |  | ROZPOCET | 0 | 0 | 0 | 0 | 0 | 1 | 0 | 16 | 656503312
118 | K | 776121111 | Vodou ředitelná penetrace savého podkladu povlakových podlah ředěná v poměru 1:3 | m2 | 60.71 |  | 0 |  |  | základní |  | 0 | 3e-05 | 0.0018213 | 0 | 0 | 16 | K | 2 |  |  |  | ROZPOCET | 0 | 0 | 0 | 0 | 0 | 1 | 0 | 16 | -2086942160
119 | K | 776141112 | Vyrovnání podkladu povlakových podlah stěrkou pevnosti 20 MPa tl 5 mm | m2 | 60.71 |  | 0 |  |  | základní |  | 0 | 0.00758 | 0.46018 | 0 | 0 | 16 | K | 2 |  |  |  | ROZPOCET | 0 | 0 | 0 | 0 | 0 | 1 | 0 | 16 | 665381536
120 | K | 776211111 | Lepení textilních pásů | m2 | 27.65 |  | 0 |  |  | základní |  | 0 | 0.0005 | 0.013825 | 0 | 0 | 16 | K | 2 |  |  |  | ROZPOCET | 0 | 0 | 0 | 0 | 0 | 1 | 0 | 16 | 375975847
| VV |  | m2.02 | [14 empty] | VV | 2 | 1 | True | 0 | ROZPOCET
| VV |  | 13,45 |  | 13.45 | [12 empty] | VV | 2 | 2 | True | 0 | ROZPOCET
| VV |  | 14,20 |  | 14.2 | [12 empty] | VV | 2 | 2 | True | 0 | ROZPOCET
| VV |  | m2.08 | [14 empty] | VV | 2 | 1 | True | 0 | ROZPOCET
| VV |  | Součet |  | 27.65 | [12 empty] | VV | 2 | 4 | True | 1 | ROZPOCET
121 | M | 69751061 | koberec zátěžový vpichovaný role š 2m, vlákno 100% PA, hm 400g/m2, zátěž 33, útlum 21dB, hořlavost Bfl S1 - dle výběru objednatele - uvažovaná cena 450Kč/m2 | m2 | 30.415 |  | 0 |  |  | základní |  | 0 | 0.00115 | 0.034977 | 0 | 0 | 32 | M | 2 |  |  |  | ROZPOCET | 0 | 0 | 0 | 0 | 0 | 1 | 0 | 16 | -687096511
| VV |  | 27,65*1,1 'Přepočtené koeficientem množství |  | 30.415 | [12 empty] | VV | 2 | 2 | False | 1 | ROZPOCET
122 | K | 776221111 | Lepení pásů z PVC standardním lepidlem | m2 | 31.03 |  | 0 |  |  | základní |  | 0 | 0.0003 | 0.009309 | 0 | 0 | 16 | K | 2 |  |  |  | ROZPOCET | 0 | 0 | 0 | 0 | 0 | 1 | 0 | 16 | -291283568
| VV |  | 13,04 |  | 13.04 | [12 empty] | VV | 2 | 2 | True | 0 | ROZPOCET
| VV |  | m2.01 | [14 empty] | VV | 2 | 1 | True | 0 | ROZPOCET
| VV |  | 13,45 |  | 13.45 | [12 empty] | VV | 2 | 2 | True | 0 | ROZPOCET
| VV |  | m2.06 | [14 empty] | VV | 2 | 1 | True | 0 | ROZPOCET
| VV |  | 4.54 |  | 4.54 | [12 empty] | VV | 2 | 2 | True | 0 | ROZPOCET
| VV |  | m2.10 | [14 empty] | VV | 2 | 1 | True | 0 | ROZPOCET
| VV |  | Součet |  | 31.03 | [12 empty] | VV | 2 | 4 | True | 1 | ROZPOCET
123 | M | 28411000 | PVC heterogenní zátěžová antibakteriální tl 2,25mm, nášlapná vrstva 0,90mm, třída zátěže 34/43, otlak do 0,03mm, R10, hořlavost Bfl S1 - dle výběru objednatele - uvažovaná cena 550Kč/m2 | m2 | 34.133 |  | 0 |  |  | základní |  | 0 | 0.00287 | 0.097962 | 0 | 0 | 32 | M | 2 |  |  |  | ROZPOCET | 0 | 0 | 0 | 0 | 0 | 1 | 0 | 16 | 568709523
| VV |  | 31,03*1,1 'Přepočtené koeficientem množství |  | 34.133 | [12 empty] | VV | 2 | 2 | False | 1 | ROZPOCET
124 | K | 776223111 | Spoj povlakových podlahovin z PVC svařováním za tepla | m | 9.685 |  | 0 |  |  | základní |  | 0 | 2e-05 | 0.0001937 | 0 | 0 | 16 | K | 2 |  |  |  | ROZPOCET | 0 | 0 | 0 | 0 | 0 | 1 | 0 | 16 | -120117585
| VV |  | 5,57 |  | 5.57 | [12 empty] | VV | 2 | 2 | True | 0 | ROZPOCET
| VV |  | 4,115 |  | 4.115 | [12 empty] | VV | 2 | 2 | True | 0 | ROZPOCET
| VV |  | Součet |  | 9.685 | [12 empty] | VV | 2 | 4 | True | 1 | ROZPOCET
125 | K | 776411111 | Montáž obvodových soklíků výšky do 80 mm | m | 64.21 |  | 0 |  |  | základní |  | 0 | 1e-05 | 0.0006421 | 0 | 0 | 16 | K | 2 |  |  |  | ROZPOCET | 0 | 0 | 0 | 0 | 0 | 1 | 0 | 16 | -545195398
| VV |  | 3,505*2+3,72*2 |  | 14.45 | [12 empty] | VV | 2 | 2 | True | 0 | ROZPOCET
| VV |  | -0,80*2 |  | -1.6 | [12 empty] | VV | 2 | 2 | True | 0 | ROZPOCET
| VV |  | m2.01 | [14 empty] | VV | 2 | 1 | True | 0 | ROZPOCET
| VV |  | 2,78*2+5,57*2 |  | 16.7 | [12 empty] | VV | 2 | 2 | True | 0 | ROZPOCET
| VV |  | -0,80+0,20*2 |  | -0.4 | [12 empty] | VV | 2 | 2 | True | 0 | ROZPOCET
| VV |  | m2.02 | [14 empty] | VV | 2 | 1 | True | 0 | ROZPOCET
| VV |  | 3,22*2+4,115*2 |  | 14.67 | [12 empty] | VV | 2 | 2 | True | 0 | ROZPOCET
| VV |  | -0,80*2+0,20*2+0,07*2 |  | -1.06 | [12 empty] | VV | 2 | 2 | True | 0 | ROZPOCET
| VV |  | m2.06 | [14 empty] | VV | 2 | 1 | True | 0 | ROZPOCET
| VV |  | 3,45*2+4,115*2 |  | 15.13 | [12 empty] | VV | 2 | 2 | True | 0 | ROZPOCET
| VV |  | -0,80*2 |  | -1.6 | [12 empty] | VV | 2 | 2 | True | 0 | ROZPOCET
| VV |  | m2.08 | [14 empty] | VV | 2 | 1 | True | 0 | ROZPOCET
| VV |  | 1,90*2+2,24*2 |  | 8.28 | [12 empty] | VV | 2 | 2 | True | 0 | ROZPOCET
| VV |  | -0,80+0,22*2 |  | -0.36 | [12 empty] | VV | 2 | 2 | True | 0 | ROZPOCET
| VV |  | m2.10 | [14 empty] | VV | 2 | 1 | True | 0 | ROZPOCET
| VV |  | Součet |  | 64.21 | [12 empty] | VV | 2 | 4 | True | 1 | ROZPOCET
126 | M | 28411006 | lišta soklová - dle výběru objednatele - uvažovaná cena 50Kč/m2 | m | 65.494 |  | 0 |  |  | základní |  | 0 | 0.00028 | 0.018338 | 0 | 0 | 32 | M | 2 |  |  |  | ROZPOCET | 0 | 0 | 0 | 0 | 0 | 1 | 0 | 16 | -1642601093
| VV |  | 64,21*1,02 'Přepočtené koeficientem množství |  | 65.494 | [12 empty] | VV | 2 | 2 | False | 1 | ROZPOCET
127 | K | 998776201 | Přesun hmot procentní pro podlahy povlakové v objektech v do 6 m | % |  |  | 0 |  |  | základní |  | 0 | 0 | 0 | 0 | 0 | 16 | K | 2 |  |  |  | ROZPOCET | 0 | 0 | 0 | 0 | 0 | 1 | 0 | 16 | -760508016
| D | 781 | Dokončovací práce - obklady |  |  |  | 0 |  |  |  |  | 0 |  | 0.66868 |  | 0 | 2 | D | 1 |  |  |  | ROZPOCET | [6 empty] | 0
128 | K | 781111011 | Ometení (oprášení) stěny při přípravě podkladu | m2 | 31.765 |  | 0 |  |  | základní |  | 0 | 0 | 0 | 0 | 0 | 16 | K | 2 |  |  |  | ROZPOCET | 0 | 0 | 0 | 0 | 0 | 1 | 0 | 16 | -2142689829
| VV |  | 2,00*(1,795*2+2,245*2) |  | 16.16 | [12 empty] | VV | 2 | 2 | True | 0 | ROZPOCET
| VV |  | -0,70*1,97 |  | -1.379 | [12 empty] | VV | 2 | 2 | True | 0 | ROZPOCET
| VV |  | m2.04 | [14 empty] | VV | 2 | 1 | True | 0 | ROZPOCET
| VV |  | 2,00*(2,40*2+2,24*2) |  | 18.56 | [12 empty] | VV | 2 | 2 | True | 0 | ROZPOCET
| VV |  | -0,80*1,97 |  | -1.576 | [12 empty] | VV | 2 | 2 | True | 0 | ROZPOCET
| VV |  | m2.09 | [14 empty] | VV | 2 | 1 | True | 0 | ROZPOCET
| VV |  | Součet |  | 31.765 | [12 empty] | VV | 2 | 4 | True | 1 | ROZPOCET
129 | K | 781121011 | Nátěr penetrační na stěnu | m2 | 31.765 |  | 0 |  |  | základní |  | 0 | 0.0003 | 0.0095295 | 0 | 0 | 16 | K | 2 |  |  |  | ROZPOCET | 0 | 0 | 0 | 0 | 0 | 1 | 0 | 16 | 927603143
130 | K | 781131112 | Izolace pod obklad nátěrem nebo stěrkou ve dvou vrstvách | m2 | 31.765 |  | 0 |  |  | základní |  | 0 | 0.0015 | 0.047648 | 0 | 0 | 16 | K | 2 |  |  |  | ROZPOCET | 0 | 0 | 0 | 0 | 0 | 1 | 0 | 16 | 259096942
131 | K | 781131237 | Montáž izolace pod obklad těsnícími pásy pro styčné nebo dilatační spáry | m | 20 |  | 0 |  |  | základní |  | 0 | 0.00017 | 0.0034 | 0 | 0 | 16 | K | 2 |  |  |  | ROZPOCET | 0 | 0 | 0 | 0 | 0 | 1 | 0 | 16 | -1100202511
| VV |  | 2,00*6 |  | 12 | [12 empty] | VV | 2 | 2 | True | 0 | ROZPOCET
| VV |  | 2,00*4 |  | 8 | [12 empty] | VV | 2 | 2 | True | 0 | ROZPOCET
| VV |  | Součet |  | 20 | [12 empty] | VV | 2 | 4 | True | 1 | ROZPOCET
132 | M | 28355021 | páska pružná těsnící hydroizolační š do 100mm | m | 21 |  | 0 |  |  | základní |  | 0 | 8e-05 | 0.00168 | 0 | 0 | 32 | M | 2 |  |  |  | ROZPOCET | 0 | 0 | 0 | 0 | 0 | 1 | 0 | 16 | 2065003128
| VV |  | 20*1,05 'Přepočtené koeficientem množství |  | 21 | [12 empty] | VV | 2 | 2 | False | 1 | ROZPOCET
133 | K | 781473112 | Montáž obkladů vnitřních keramických hladkých do 12 ks/m2 lepených standardním lepidlem | m2 | 31.765 |  | 0 |  |  | základní |  | 0 | 0.006 | 0.19059 | 0 | 0 | 16 | K | 2 |  |  |  | ROZPOCET | 0 | 0 | 0 | 0 | 0 | 1 | 0 | 16 | 1101533066
| VV |  | 2,00*(1,795*2+2,245*2) |  | 16.16 | [12 empty] | VV | 2 | 2 | True | 0 | ROZPOCET
| VV |  | -0,70*1,97 |  | -1.379 | [12 empty] | VV | 2 | 2 | True | 0 | ROZPOCET
| VV |  | m2.04 | [14 empty] | VV | 2 | 1 | True | 0 | ROZPOCET
| VV |  | 2,00*(2,40*2+2,24*2) |  | 18.56 | [12 empty] | VV | 2 | 2 | True | 0 | ROZPOCET
| VV |  | -0,80*1,97 |  | -1.576 | [12 empty] | VV | 2 | 2 | True | 0 | ROZPOCET
| VV |  | m2.09 | [14 empty] | VV | 2 | 1 | True | 0 | ROZPOCET
| VV |  | Součet |  | 31.765 | [12 empty] | VV | 2 | 4 | True | 1 | ROZPOCET
134 | M | 59761026 | obklad keramický hladký do 12ks/m2 - dle výběru objednatele - uvažovaná cena 400Kč/m2 | m2 | 34.942 |  | 0 |  |  | základní |  | 0 | 0.0118 | 0.41232 | 0 | 0 | 32 | M | 2 |  |  |  | ROZPOCET | 0 | 0 | 0 | 0 | 0 | 1 | 0 | 16 | -1797519275
| VV |  | 31,765*1,1 'Přepočtené koeficientem množství |  | 34.942 | [12 empty] | VV | 2 | 2 | False | 1 | ROZPOCET
135 | K | 781493111 | Plastové profily rohové lepené standardním lepidlem | m | 6.4 |  | 0 |  |  | základní |  | 0 | 0.00055 | 0.00352 | 0 | 0 | 16 | K | 2 |  |  |  | ROZPOCET | 0 | 0 | 0 | 0 | 0 | 1 | 0 | 16 | 1844656505
| VV |  | 1,20+0,80+0,20 |  | 2.2 | [12 empty] | VV | 2 | 2 | True | 0 | ROZPOCET
| VV |  | 1,20+0,80+0,20 |  | 2.2 | [12 empty] | VV | 2 | 2 | True | 0 | ROZPOCET
| VV |  | 2,00 |  | 2 | [12 empty] | VV | 2 | 2 | True | 0 | ROZPOCET
| VV |  | Součet |  | 6.4 | [12 empty] | VV | 2 | 4 | True | 1 | ROZPOCET
136 | K | 781495141 | Průnik obkladem kruhový do DN 30 | kus | 15 |  | 0 |  |  | základní |  | 0 | 0 | 0 | 0 | 0 | 16 | K | 2 |  |  |  | ROZPOCET | 0 | 0 | 0 | 0 | 0 | 1 | 0 | 16 | 1738038917
| VV |  | 15 |  | 15 | [12 empty] | VV | 2 | 2 | True | 0 | ROZPOCET
| VV |  | Součet |  | 15 | [12 empty] | VV | 2 | 4 | True | 1 | ROZPOCET
137 | K | 781495142 | Průnik obkladem kruhový do DN 90 | kus | 6 |  | 0 |  |  | základní |  | 0 | 0 | 0 | 0 | 0 | 16 | K | 2 |  |  |  | ROZPOCET | 0 | 0 | 0 | 0 | 0 | 1 | 0 | 16 | 1075656841
| VV |  | 6 |  | 6 | [12 empty] | VV | 2 | 2 | True | 0 | ROZPOCET
| VV |  | Součet |  | 6 | [12 empty] | VV | 2 | 4 | True | 1 | ROZPOCET
138 | K | 781495143 | Průnik obkladem kruhový přes DN 90 | kus | 3 |  | 0 |  |  | základní |  | 0 | 0 | 0 | 0 | 0 | 16 | K | 2 |  |  |  | ROZPOCET | 0 | 0 | 0 | 0 | 0 | 1 | 0 | 16 | 1577206567
| VV |  | 3 |  | 3 | [12 empty] | VV | 2 | 2 | True | 0 | ROZPOCET
| VV |  | Součet |  | 3 | [12 empty] | VV | 2 | 4 | True | 1 | ROZPOCET
139 | K | 781495153 | Průnik obkladem hranatý o delší straně přes 90 mm | kus | 6 |  | 0 |  |  | základní |  | 0 | 0 | 0 | 0 | 0 | 16 | K | 2 |  |  |  | ROZPOCET | 0 | 0 | 0 | 0 | 0 | 1 | 0 | 16 | 1846838318
| VV |  | 6 |  | 6 | [12 empty] | VV | 2 | 2 | True | 0 | ROZPOCET
| VV |  | Součet |  | 6 | [12 empty] | VV | 2 | 4 | True | 1 | ROZPOCET
140 | K | 998781201 | Přesun hmot procentní pro obklady keramické v objektech v do 6 m | % |  |  | 0 |  |  | základní |  | 0 | 0 | 0 | 0 | 0 | 16 | K | 2 |  |  |  | ROZPOCET | 0 | 0 | 0 | 0 | 0 | 1 | 0 | 16 | 540228334
| D | 783 | Dokončovací práce - nátěry |  |  |  | 0 |  |  |  |  | 0 |  | 0.0053151 |  | 0 | 2 | D | 1 |  |  |  | ROZPOCET | [6 empty] | 0
141 | K | 783301401 | Ometení zámečnických konstrukcí | m2 | 13.987 |  | 0 |  |  | základní |  | 0 | 0 | 0 | 0 | 0 | 16 | K | 2 |  |  |  | ROZPOCET | 0 | 0 | 0 | 0 | 0 | 1 | 0 | 16 | 765129541
| VV |  | 0,70*1,97*1 |  | 1.379 | [12 empty] | VV | 2 | 2 | True | 0 | ROZPOCET
| VV |  | 0,80*1,97*8 |  | 12.608 | [12 empty] | VV | 2 | 2 | True | 0 | ROZPOCET
| VV |  | Součet |  | 13.987 | [12 empty] | VV | 2 | 4 | True | 1 | ROZPOCET
142 | K | 783314203 | Základní antikorozní jednonásobný syntetický samozákladující nátěr zámečnických konstrukcí | m2 | 13.987 |  | 0 |  |  | základní |  | 0 | 0.00014 | 0.0019582 | 0 | 0 | 16 | K | 2 |  |  |  | ROZPOCET | 0 | 0 | 0 | 0 | 0 | 1 | 0 | 16 | -832938585
143 | K | 783315101 | Mezinátěr jednonásobný syntetický standardní zámečnických konstrukcí | m2 | 13.987 |  | 0 |  |  | základní |  | 0 | 0.00012 | 0.0016784 | 0 | 0 | 16 | K | 2 |  |  |  | ROZPOCET | 0 | 0 | 0 | 0 | 0 | 1 | 0 | 16 | 1083504146
144 | K | 783317101 | Krycí jednonásobný syntetický standardní nátěr zámečnických konstrukcí | m2 | 13.987 |  | 0 |  |  | základní |  | 0 | 0.00012 | 0.0016784 | 0 | 0 | 16 | K | 2 |  |  |  | ROZPOCET | 0 | 0 | 0 | 0 | 0 | 1 | 0 | 16 | -1151138322
| D | 784 | Dokončovací práce - malby |  |  |  | 0 |  |  |  |  | 0 |  | 0.43115 |  | 0.081793 | 2 | D | 1 |  |  |  | ROZPOCET | [6 empty] | 0
145 | K | 784121001 | Oškrabání malby v mísnostech výšky do 3,80 m | m2 | 263.848 |  | 0 |  |  | základní |  | 0 | 0.001 | 0.26385 | 0.00031 | 0.081793 | 16 | K | 2 |  |  |  | ROZPOCET | 0 | 0 | 0 | 0 | 0 | 1 | 0 | 16 | -153071686
| VV |  | 99,35*0,90 |  | 89.415 | [12 empty] | VV | 2 | 2 | True | 0 | ROZPOCET
| VV |  | strop oprava | [14 empty] | VV | 2 | 1 | True | 0 | ROZPOCET
| VV |  | 249,19*0,70 |  | 174.433 | [12 empty] | VV | 2 | 2 | True | 0 | ROZPOCET
| VV |  | stěny oprava | [14 empty] | VV | 2 | 1 | True | 0 | ROZPOCET
| VV |  | Součet |  | 263.848 | [12 empty] | VV | 2 | 4 | True | 1 | ROZPOCET
146 | K | 784121011 | Rozmývání podkladu po oškrabání malby v místnostech výšky do 3,80 m | m2 | 331.138 |  | 0 |  |  | základní |  | 0 | 0 | 0 | 0 | 0 | 16 | K | 2 |  |  |  | ROZPOCET | 0 | 0 | 0 | 0 | 0 | 1 | 0 | 16 | -1703953005
147 | K | 784181101 | Základní akrylátová jednonásobná penetrace podkladu v místnostech výšky do 3,80m | m2 | 348.54 |  | 0 |  |  | základní |  | 0 | 0.0002 | 0.069708 | 0 | 0 | 16 | K | 2 |  |  |  | ROZPOCET | 0 | 0 | 0 | 0 | 0 | 1 | 0 | 16 | -1046248224
| VV |  | 99,35 |  | 99.35 | [12 empty] | VV | 2 | 2 | True | 0 | ROZPOCET
| VV |  | strop štuk | [14 empty] | VV | 2 | 1 | True | 0 | ROZPOCET
| VV |  | 249,19 |  | 249.19 | [12 empty] | VV | 2 | 2 | True | 0 | ROZPOCET
| VV |  | stěny štuk | [14 empty] | VV | 2 | 1 | True | 0 | ROZPOCET
| VV |  | Součet |  | 348.54 | [12 empty] | VV | 2 | 4 | True | 1 | ROZPOCET
148 | K | 784211121 | Dvojnásobné bílé malby ze směsí za mokra středně otěruvzdorných v místnostech výšky do 3,80 m | m2 | 348.54 |  | 0 |  |  | základní |  | 0 | 0.00028 | 0.097591 | 0 | 0 | 16 | K | 2 |  |  |  | ROZPOCET | 0 | 0 | 0 | 0 | 0 | 1 | 0 | 16 | -1131380640
| D | VRN | Vedlejší rozpočtové náklady |  |  |  | 0 |  |  |  |  | 0 |  | 0 |  | 0 | 5 | D | 0 |  |  |  | ROZPOCET | [6 empty] | 0
| D | VRN3 | Zařízení staveniště |  |  |  | 0 |  |  |  |  | 0 |  | 0 |  | 0 | 5 | D | 1 |  |  |  | ROZPOCET | [6 empty] | 0
149 | K | 030001000 | Zařízení staveniště | % |  |  | 0 |  |  | základní |  | 0 | 0 | 0 | 0 | 0 | 1024 | K | 2 |  |  |  | ROZPOCET | 0 | 0 | 0 | 0 | 0 | 1 | 0 | 1024 | -766320594

## 01b - Stavební práce vnější
{a4a80d55-9cfb-4d13-97f6-e74b72ab7745}
2
| KRYCÍ LIST SOUPISU PRACÍ | [7 empty] | v --- níže se nacházejí doplnkové a pomocné údaje k sestavám --- v | [8 empty] | False
Stavba:
TECHNICKÉ SLUŽBY KŘINICE - 4 bytové jednotky, na st. p. č. 118 k.ú. Křinice
Objekt:
01b - Stavební práce vnější
| KSO: |  |  |  |  | CC-CZ:
| Místo: |  | st. p. č. 118 k.ú. Křinice |  |  | Datum: | 13. 5. 2020
| Zadavatel: |  |  |  |  | IČ: | 006 53 608
|  | Obec Křinice |  |  |  | DIČ: | CZ00653608
| Uchazeč: |  |  |  |  | IČ: | Vyplň údaj
|  | Vyplň údaj |  |  |  | DIČ: | Vyplň údaj
| Projektant: |  |  |  |  | IČ: | 764 89 337
|  | Tomáš Valenta |  |  |  | DIČ: | CZ8002143259
| Zpracovatel: |  |  |  |  | IČ: | 764 89 337
|  | Tomáš Valenta |  |  |  | DIČ: | CZ8002143259
Poznámka:
Pro zpracování projektu zpracovatel musel v některých případech uvést název konkrétního výrobku, aby specifikoval, co možná nejjednodušším způsobem popis technických parametrů a způsobu řešení. K tomuto účelu užívá popis standard a obchodní název nebo formulaci např. a obchodní název. I v jiných případech, kde je uveden konkrétní název, je třeba chápat tuto skutečnost jako popis standardu a technického řešení. Lze je nahradit kvalitativně shodným řešením v souladu se zákonem 137/2006 Sb.
| Cena bez DPH | [5 empty] | 0
|  |  | Základ daně |  |  | Sazba daně | Výše daně
| DPH | základní | 0 |  |  | 21% | 0
|  | snížená | 0 |  |  | 15% | 0
|  | zákl. přenesená | 0 |  |  | 21% | 0
|  | sníž. přenesená | 0 |  |  | 15% | 0
|  | nulová | 0 |  |  | 0% | 0
| Cena s DPH |  |  | v | CZK |  | 0
| Projektant |  |  | Zpracovatel
| Datum a podpis: |  | Razítko | Datum a podpis: |  |  | Razítko
| Objednavatel |  |  | Uchazeč
| Datum a podpis: |  | Razítko | Datum a podpis: |  |  | Razítko
REKAPITULACE ČLENĚNÍ SOUPISU PRACÍ
Stavba:
TECHNICKÉ SLUŽBY KŘINICE - 4 bytové jednotky, na st. p. č. 118 k.ú. Křinice
Objekt:
01b - Stavební práce vnější
Místo: |  |  | st. p. č. 118 k.ú. Křinice |  |  | Datum: | 13. 5. 2020
Zadavatel: |  |  | Obec Křinice |  |  | Projektant: | Tomáš Valenta
Uchazeč: |  |  | Vyplň údaj |  |  | Zpracovatel: | Tomáš Valenta
Kód dílu - Popis | [6 empty] | Cena celkem [CZK]
Náklady ze soupisu prací | [6 empty] | 0 | [11 empty] | -1
| HSV - Práce a dodávky HSV | [5 empty] | 0
| 1 - Zemní práce | [5 empty] | 0
| 2 - Zakládání | [5 empty] | 0
| 4 - Vodorovné konstrukce | [5 empty] | 0
| 6 - Úpravy povrchů, podlahy a osazování výplní | [5 empty] | 0
| 9 - Ostatní konstrukce a práce, bourání | [5 empty] | 0
| 997 - Přesun sutě | [5 empty] | 0
| 998 - Přesun hmot | [5 empty] | 0
| PSV - Práce a dodávky PSV | [5 empty] | 0
| 711 - Izolace proti vodě, vlhkosti a plynům | [5 empty] | 0
| 713 - Izolace tepelné | [5 empty] | 0
| 764 - Konstrukce klempířské | [5 empty] | 0
| 767 - Konstrukce zámečnické | [5 empty] | 0
| 772 - Podlahy z kamene | [5 empty] | 0
| 782 - Dokončovací práce - obklady z kamene | [5 empty] | 0
| 783 - Dokončovací práce - nátěry | [5 empty] | 0
| VRN - Vedlejší rozpočtové náklady | [5 empty] | 0
| VRN3 - Zařízení staveniště | [5 empty] | 0
SOUPIS PRACÍ
Stavba:
TECHNICKÉ SLUŽBY KŘINICE - 4 bytové jednotky, na st. p. č. 118 k.ú. Křinice
Objekt:
01b - Stavební práce vnější
Místo: |  |  | st. p. č. 118 k.ú. Křinice |  |  | Datum: | 13. 5. 2020
Zadavatel: |  |  | Obec Křinice |  |  | Projektant: | Tomáš Valenta
Uchazeč: |  |  | Vyplň údaj |  |  | Zpracovatel: | Tomáš Valenta
PČ | Typ | Kód | Popis | MJ | Množství | J.cena [CZK] | Cena celkem [CZK] | Cenová soustava |  | DPH | J. Nh [h] | Nh celkem [h] | J. hmotnost [t] | Hmotnost celkem [t] | J. suť [t] | Suť Celkem [t]
Náklady soupisu celkem | [6 empty] | 0 |  |  |  |  | 0 |  | 59.26 |  | 14.3733 |  | D | -1 | [10 empty] | 0
| D | HSV | Práce a dodávky HSV |  |  |  | 0 |  |  |  |  | 0 |  | 54.9229 |  | 14.1136 | 1 | D | 0 |  |  |  | ROZPOCET | [6 empty] | 0
| D | 1 | Zemní práce |  |  |  | 0 |  |  |  |  | 0 |  | 31.542 |  | 0 | 1 | D | 1 |  |  |  | ROZPOCET | [6 empty] | 0
1 | K | 132151101 | Hloubení rýh nezapažených š do 800 mm v hornině třídy těžitelnosti I, skupiny 1 a 2 objem do 20 m3 strojně | m3 | 9.5 |  | 0 |  |  | základní |  | 0 | 0 | 0 | 0 | 0 | 4 | K | 2 |  |  |  | ROZPOCET | 0 | 0 | 0 | 0 | 0 | 1 | 0 | 4 | -1473309330
| VV |  | 0,40*1,00*(1,80+1,26+1,95+1,26+1,80)/2 |  | 1.614 | [12 empty] | VV | 2 | 2 | True | 0 | ROZPOCET
| VV |  | základ schodiště | [14 empty] | VV | 2 | 1 | True | 0 | ROZPOCET
| VV |  | 0,45*1,00*9,68/2 |  | 2.178 | [12 empty] | VV | 2 | 2 | True | 0 | ROZPOCET
| VV |  | 0,45*1,00*14,07/2 |  | 3.166 | [12 empty] | VV | 2 | 2 | True | 0 | ROZPOCET
| VV |  | 0,45*0,85*13,29/2 |  | 2.542 | [12 empty] | VV | 2 | 2 | True | 0 | ROZPOCET
| VV |  | drenáž | [14 empty] | VV | 2 | 1 | True | 0 | ROZPOCET
| VV |  | Součet - 50 % uvažováno v hornině 3 |  | 9.5 | [12 empty] | VV | 2 | 4 | True | 1 | ROZPOCET
2 | K | 132251101 | Hloubení rýh nezapažených š do 800 mm v hornině třídy těžitelnosti I, skupiny 3 objem do 20 m3 strojně | m3 | 9.5 |  | 0 |  |  | základní |  | 0 | 0 | 0 | 0 | 0 | 4 | K | 2 |  |  |  | ROZPOCET | 0 | 0 | 0 | 0 | 0 | 1 | 0 | 4 | 1019002074
3 | K | 162751117 | Vodorovné přemístění do 10000 m výkopku/sypaniny z horniny třídy těžitelnosti I, skupiny 1 až 3 | m3 | 19 |  | 0 |  |  | základní |  | 0 | 0 | 0 | 0 | 0 | 4 | K | 2 |  |  |  | ROZPOCET | 0 | 0 | 0 | 0 | 0 | 1 | 0 | 4 | -251012621
4 | K | 171201231 | Poplatek za uložení zeminy a kamení na recyklační skládce (skládkovné) kód odpadu 17 05 04 | t | 34.2 |  | 0 |  |  | základní |  | 0 | 0 | 0 | 0 | 0 | 4 | K | 2 |  |  |  | ROZPOCET | 0 | 0 | 0 | 0 | 0 | 1 | 0 | 4 | -1465733324
| VV |  | 19*1,8 'Přepočtené koeficientem množství |  | 34.2 | [12 empty] | VV | 2 | 2 | False | 1 | ROZPOCET
5 | K | 171251201 | Uložení sypaniny na skládky nebo meziskládky | m3 | 19 |  | 0 |  |  | základní |  | 0 | 0 | 0 | 0 | 0 | 4 | K | 2 |  |  |  | ROZPOCET | 0 | 0 | 0 | 0 | 0 | 1 | 0 | 4 | 319619290
6 | K | 175151101 | Obsypání potrubí strojně sypaninou bez prohození, uloženou do 3 m | m3 | 15.771 |  | 0 |  |  | základní |  | 0 | 0 | 0 | 0 | 0 | 4 | K | 2 |  |  |  | ROZPOCET | 0 | 0 | 0 | 0 | 0 | 1 | 0 | 4 | -1078332435
| VV |  | 0,45*1,00*9,68 |  | 4.356 | [12 empty] | VV | 2 | 2 | True | 0 | ROZPOCET
| VV |  | 0,45*1,00*14,07 |  | 6.332 | [12 empty] | VV | 2 | 2 | True | 0 | ROZPOCET
| VV |  | 0,45*0,85*13,29 |  | 5.083 | [12 empty] | VV | 2 | 2 | True | 0 | ROZPOCET
| VV |  | drenáž | [14 empty] | VV | 2 | 1 | True | 0 | ROZPOCET
| VV |  | Součet |  | 15.771 | [12 empty] | VV | 2 | 4 | True | 1 | ROZPOCET
7 | M | 58343930 | kamenivo drcené hrubé frakce 16/32 | t | 31.542 |  | 0 |  |  | základní |  | 0 | 1 | 31.542 | 0 | 0 | 8 | M | 2 |  |  |  | ROZPOCET | 0 | 0 | 0 | 0 | 0 | 1 | 0 | 4 | -1174738442
| VV |  | 15,771*2 'Přepočtené koeficientem množství |  | 31.542 | [12 empty] | VV | 2 | 2 | False | 1 | ROZPOCET
| D | 2 | Zakládání |  |  |  | 0 |  |  |  |  | 0 |  | 8.8949 |  | 0 | 1 | D | 1 |  |  |  | ROZPOCET | [6 empty] | 0
8 | K | 212792211 | Odvodnění - drenážní flexibilní plastové potrubí DN 100 | m | 37.04 |  | 0 |  |  | základní |  | 0 | 0.00048 | 0.017779 | 0 | 0 | 4 | K | 2 |  |  |  | ROZPOCET | 0 | 0 | 0 | 0 | 0 | 1 | 0 | 4 | -1630955204
| VV |  | 13,29 |  | 13.29 | [12 empty] | VV | 2 | 2 | True | 0 | ROZPOCET
| VV |  | 9,68 |  | 9.68 | [12 empty] | VV | 2 | 2 | True | 0 | ROZPOCET
| VV |  | 14,07 |  | 14.07 | [12 empty] | VV | 2 | 2 | True | 0 | ROZPOCET
| VV |  | drenáž | [14 empty] | VV | 2 | 1 | True | 0 | ROZPOCET
| VV |  | Součet |  | 37.04 | [12 empty] | VV | 2 | 4 | True | 1 | ROZPOCET
9 | K | 274313711 | Základové pásy z betonu tř. C 20/25 | m3 | 0.323 |  | 0 |  |  | základní |  | 0 | 2.4533 | 0.79241 | 0 | 0 | 4 | K | 2 |  |  |  | ROZPOCET | 0 | 0 | 0 | 0 | 0 | 1 | 0 | 4 | -1678241307
| VV |  | 0,40*0,10*(1,80+1,26+1,95+1,26+1,80) |  | 0.323 | [12 empty] | VV | 2 | 2 | True | 0 | ROZPOCET
| VV |  | Součet - podklad bednění |  | 0.323 | [12 empty] | VV | 2 | 4 | True | 1 | ROZPOCET
10 | K | 279113144 | Základová zeď tl do 300 mm z tvárnic ztraceného bednění včetně výplně z betonu tř. C 20/25 | m2 | 5.356 |  | 0 |  |  | základní |  | 0 | 0.71546 | 3.832 | 0 | 0 | 4 | K | 2 |  |  |  | ROZPOCET | 0 | 0 | 0 | 0 | 0 | 1 | 0 | 4 | 1439916285
| VV |  | 0,80*(1,765-0,12)*2 |  | 2.632 | [12 empty] | VV | 2 | 2 | True | 0 | ROZPOCET
| VV |  | 1,80*(1,765-0,12+0,635-0,12)/2*2/2 |  | 1.944 | [12 empty] | VV | 2 | 2 | True | 0 | ROZPOCET
| VV |  | 1,95*0,40 |  | 0.78 | [12 empty] | VV | 2 | 2 | True | 0 | ROZPOCET
| VV |  | Součet |  | 5.356 | [12 empty] | VV | 2 | 4 | True | 1 | ROZPOCET
11 | K | 279113145 | Základová zeď tl do 400 mm z tvárnic ztraceného bednění včetně výplně z betonu tř. C 20/25 | m2 | 4.035 |  | 0 |  |  | základní |  | 0 | 1.0146 | 4.0939 | 0 | 0 | 4 | K | 2 |  |  |  | ROZPOCET | 0 | 0 | 0 | 0 | 0 | 1 | 0 | 4 | 687822178
| VV |  | 0,50*(1,80+1,26+1,95+1,26+1,80) |  | 4.035 | [12 empty] | VV | 2 | 2 | True | 0 | ROZPOCET
| VV |  | Součet |  | 4.035 | [12 empty] | VV | 2 | 4 | True | 1 | ROZPOCET
12 | K | 279361821 | Výztuž základových zdí nosných betonářskou ocelí 10 505 | t | 0.15 |  | 0 |  |  | základní |  | 0 | 1.0587 | 0.15881 | 0 | 0 | 4 | K | 2 |  |  |  | ROZPOCET | 0 | 0 | 0 | 0 | 0 | 1 | 0 | 4 | 1988024220
| D | 4 | Vodorovné konstrukce |  |  |  | 0 |  |  |  |  | 0 |  | 4.123 |  | 0 | 1 | D | 1 |  |  |  | ROZPOCET | [6 empty] | 0
13 | K | 430321515 | Schodišťová konstrukce a rampa ze ŽB tř. C 20/25 | m3 | 0.995 |  | 0 |  |  | základní |  | 0 | 2.4534 | 2.4411 | 0 | 0 | 4 | K | 2 |  |  |  | ROZPOCET | 0 | 0 | 0 | 0 | 0 | 1 | 0 | 4 | -132450496
| VV |  | (0,30+1,95+0,30)*(0,30+2,15+0,80)*0,12 |  | 0.995 | [12 empty] | VV | 2 | 2 | True | 0 | ROZPOCET
| VV |  | Součet |  | 0.995 | [12 empty] | VV | 2 | 4 | True | 1 | ROZPOCET
14 | K | 430361821 | Výztuž schodišťové konstrukce a rampy betonářskou ocelí 10 505 | t | 0.075 |  | 0 |  |  | základní |  | 0 | 1.0489 | 0.078665 | 0 | 0 | 4 | K | 2 |  |  |  | ROZPOCET | 0 | 0 | 0 | 0 | 0 | 1 | 0 | 4 | 1311013786
| VV |  | 0,075 |  | 0.075 | [12 empty] | VV | 2 | 2 | True | 0 | ROZPOCET
| VV |  | Součet |  | 0.075 | [12 empty] | VV | 2 | 4 | True | 1 | ROZPOCET
15 | K | 430362021 | Výztuž schodišťové konstrukce a rampy svařovanými sítěmi Kari | t | 0.042 |  | 0 |  |  | základní |  | 0 | 1.0628 | 0.044636 | 0 | 0 | 4 | K | 2 |  |  |  | ROZPOCET | 0 | 0 | 0 | 0 | 0 | 1 | 0 | 4 | -197196495
| VV |  | (0,30+1,95+0,30)*(0,30+2,15+0,80)*26,64/6/1000*1,15 |  | 0.042 | [12 empty] | VV | 2 | 2 | True | 0 | ROZPOCET
| VV |  | Součet |  | 0.042 | [12 empty] | VV | 2 | 4 | True | 1 | ROZPOCET
16 | K | 431351121 | Zřízení bednění podest schodišť a ramp přímočarých v do 4 m | m2 | 2.715 |  | 0 |  |  | základní |  | 0 | 0.01282 | 0.034806 | 0 | 0 | 4 | K | 2 |  |  |  | ROZPOCET | 0 | 0 | 0 | 0 | 0 | 1 | 0 | 4 | -68410426
| VV |  | 0,30*(0,80+2,15+0,30)*2 |  | 1.95 | [12 empty] | VV | 2 | 2 | True | 0 | ROZPOCET
| VV |  | 0,30*(0,30+1,95+0,30) |  | 0.765 | [12 empty] | VV | 2 | 2 | True | 0 | ROZPOCET
| VV |  | Součet |  | 2.715 | [12 empty] | VV | 2 | 4 | True | 1 | ROZPOCET
17 | K | 431351122 | Odstranění bednění podest schodišť a ramp přímočarých v do 4 m | m2 | 2.715 |  | 0 |  |  | základní |  | 0 | 0 | 0 | 0 | 0 | 4 | K | 2 |  |  |  | ROZPOCET | 0 | 0 | 0 | 0 | 0 | 1 | 0 | 4 | -107468102
18 | K | 434311115 | Schodišťové stupně dusané na terén z betonu tř. C 20/25 bez potěru | m | 13.65 |  | 0 |  |  | základní |  | 0 | 0.11046 | 1.5078 | 0 | 0 | 4 | K | 2 |  |  |  | ROZPOCET | 0 | 0 | 0 | 0 | 0 | 1 | 0 | 4 | 553544789
| VV |  | 1,95*7 |  | 13.65 | [12 empty] | VV | 2 | 2 | True | 0 | ROZPOCET
| VV |  | Součet |  | 13.65 | [12 empty] | VV | 2 | 4 | True | 1 | ROZPOCET
19 | K | 434351141 | Zřízení bednění stupňů přímočarých schodišť | m2 | 2.438 |  | 0 |  |  | základní |  | 0 | 0.00658 | 0.016042 | 0 | 0 | 4 | K | 2 |  |  |  | ROZPOCET | 0 | 0 | 0 | 0 | 0 | 1 | 0 | 4 | -882444315
| VV |  | 1,95*1,25 |  | 2.438 | [12 empty] | VV | 2 | 2 | True | 0 | ROZPOCET
| VV |  | Součet |  | 2.438 | [12 empty] | VV | 2 | 4 | True | 1 | ROZPOCET
20 | K | 434351142 | Odstranění bednění stupňů přímočarých schodišť | m2 | 2.438 |  | 0 |  |  | základní |  | 0 | 0 | 0 | 0 | 0 | 4 | K | 2 |  |  |  | ROZPOCET | 0 | 0 | 0 | 0 | 0 | 1 | 0 | 4 | -127439765
| D | 6 | Úpravy povrchů, podlahy a osazování výplní |  |  |  | 0 |  |  |  |  | 0 |  | 4.1365 |  | 0 | 1 | D | 1 |  |  |  | ROZPOCET | [6 empty] | 0
21 | K | 622131121 | Penetrační disperzní nátěr vnějších stěn nanášený ručně | m2 | 227.619 |  | 0 |  |  | základní |  | 0 | 0.00026 | 0.059181 | 0 | 0 | 4 | K | 2 |  |  |  | ROZPOCET | 0 | 0 | 0 | 0 | 0 | 1 | 0 | 4 | 402546569
| VV |  | 12,48 |  | 12.48 | [12 empty] | VV | 2 | 2 | True | 0 | ROZPOCET
| VV |  | pohled západní | [14 empty] | VV | 2 | 1 | True | 0 | ROZPOCET
| VV |  | 66,92 |  | 66.92 | [12 empty] | VV | 2 | 2 | True | 0 | ROZPOCET
| VV |  | -1,50*1,50*2 |  | -4.5 | [12 empty] | VV | 2 | 2 | True | 0 | ROZPOCET
| VV |  | -1,15*1,33*2 |  | -3.059 | [12 empty] | VV | 2 | 2 | True | 0 | ROZPOCET
| VV |  | -0,90*1,20 |  | -1.08 | [12 empty] | VV | 2 | 2 | True | 0 | ROZPOCET
| VV |  | pohled východní | [14 empty] | VV | 2 | 1 | True | 0 | ROZPOCET
| VV |  | 99,07 |  | 99.07 | [12 empty] | VV | 2 | 2 | True | 0 | ROZPOCET
| VV |  | -1,00*2,10 |  | -2.1 | [12 empty] | VV | 2 | 2 | True | 0 | ROZPOCET
| VV |  | -1,50*1,50 |  | -2.25 | [12 empty] | VV | 2 | 2 | True | 0 | ROZPOCET
| VV |  | -2,00*1,50 |  | -3 | [12 empty] | VV | 2 | 2 | True | 0 | ROZPOCET
| VV |  | -1,50*1,20*4 |  | -7.2 | [12 empty] | VV | 2 | 2 | True | 0 | ROZPOCET
| VV |  | pohled jižní | [14 empty] | VV | 2 | 1 | True | 0 | ROZPOCET
| VV |  | 59,76 |  | 59.76 | [12 empty] | VV | 2 | 2 | True | 0 | ROZPOCET
| VV |  | -0,60*0,60*3 |  | -1.08 | [12 empty] | VV | 2 | 2 | True | 0 | ROZPOCET
| VV |  | -1,10*2,30 |  | -2.53 | [12 empty] | VV | 2 | 2 | True | 0 | ROZPOCET
| VV |  | -0,60*1,20 |  | -0.72 | [12 empty] | VV | 2 | 2 | True | 0 | ROZPOCET
| VV |  | -1,50*1,50*2 |  | -4.5 | [12 empty] | VV | 2 | 2 | True | 0 | ROZPOCET
| VV |  | pohled severní - od 1.11 | [14 empty] | VV | 2 | 1 | True | 0 | ROZPOCET
| VV |  | (1,50+2,00+1,50)*0,29 |  | 1.45 | [12 empty] | VV | 2 | 2 | True | 0 | ROZPOCET
| VV |  | (2,10+1,00+2,10)*0,29 |  | 1.508 | [12 empty] | VV | 2 | 2 | True | 0 | ROZPOCET
| VV |  | (1,50+1,50+1,50)*5*0,29 |  | 6.525 | [12 empty] | VV | 2 | 2 | True | 0 | ROZPOCET
| VV |  | (1,50+0,60+1,50)*0,29 |  | 1.044 | [12 empty] | VV | 2 | 2 | True | 0 | ROZPOCET
| VV |  | (2,30+1,00+2,30)*0,29 |  | 1.624 | [12 empty] | VV | 2 | 2 | True | 0 | ROZPOCET
| VV |  | (0,60+0,60+0,60)*3*0,29 |  | 1.566 | [12 empty] | VV | 2 | 2 | True | 0 | ROZPOCET
| VV |  | (1,20+1,50+1,20)*4*0,29 |  | 4.524 | [12 empty] | VV | 2 | 2 | True | 0 | ROZPOCET
| VV |  | (1,33+1,15+1,33)*2*0,29 |  | 2.21 | [12 empty] | VV | 2 | 2 | True | 0 | ROZPOCET
| VV |  | (1,20+0,90+1,20)*0,29 |  | 0.957 | [12 empty] | VV | 2 | 2 | True | 0 | ROZPOCET
| VV |  | špalety okna - dveře | [14 empty] | VV | 2 | 1 | True | 0 | ROZPOCET
| VV |  | Součet - doměřeno programem |  | 227.619 | [12 empty] | VV | 2 | 4 | True | 1 | ROZPOCET
22 | K | 622143003 | Montáž omítkových plastových nebo pozinkovaných rohových profilů s tkaninou | m | 11.6 |  | 0 |  |  | základní |  | 0 | 0 | 0 | 0 | 0 | 4 | K | 2 |  |  |  | ROZPOCET | 0 | 0 | 0 | 0 | 0 | 1 | 0 | 4 | -1644687192
| VV |  | 6,30+5,30 |  | 11.6 | [12 empty] | VV | 2 | 2 | True | 0 | ROZPOCET
| VV |  | Součet |  | 11.6 | [12 empty] | VV | 2 | 4 | True | 1 | ROZPOCET
23 | M | 59051486 | profil rohový PVC 15x15mm s výztužnou tkaninou š 100mm pro ETICS | m | 12.18 |  | 0 |  |  | základní |  | 0 | 3e-05 | 0.0003654 | 0 | 0 | 8 | M | 2 |  |  |  | ROZPOCET | 0 | 0 | 0 | 0 | 0 | 1 | 0 | 4 | 1097786280
| VV |  | 11,6*1,05 'Přepočtené koeficientem množství |  | 12.18 | [12 empty] | VV | 2 | 2 | False | 1 | ROZPOCET
24 | K | 622143004 | Montáž omítkových samolepících začišťovacích profilů pro spojení s okenním rámem | m | 73.82 |  | 0 |  |  | základní |  | 0 | 0 | 0 | 0 | 0 | 4 | K | 2 |  |  |  | ROZPOCET | 0 | 0 | 0 | 0 | 0 | 1 | 0 | 4 | -6831650
| VV |  | 1,50+2,00+1,50 |  | 5 | [12 empty] | VV | 2 | 2 | True | 0 | ROZPOCET
| VV |  | 2,10+1,00+2,10 |  | 5.2 | [12 empty] | VV | 2 | 2 | True | 0 | ROZPOCET
| VV |  | (1,50+1,50+1,50)*5 |  | 22.5 | [12 empty] | VV | 2 | 2 | True | 0 | ROZPOCET
| VV |  | 1,50+0,60+1,50 |  | 3.6 | [12 empty] | VV | 2 | 2 | True | 0 | ROZPOCET
| VV |  | 2,30+1,00+2,30 |  | 5.6 | [12 empty] | VV | 2 | 2 | True | 0 | ROZPOCET
| VV |  | (0,60+0,60+0,60)*3 |  | 5.4 | [12 empty] | VV | 2 | 2 | True | 0 | ROZPOCET
| VV |  | (1,20+1,50+1,20)*4 |  | 15.6 | [12 empty] | VV | 2 | 2 | True | 0 | ROZPOCET
| VV |  | (1,33+1,15+1,33)*2 |  | 7.62 | [12 empty] | VV | 2 | 2 | True | 0 | ROZPOCET
| VV |  | 1,20+0,90+1,20 |  | 3.3 | [12 empty] | VV | 2 | 2 | True | 0 | ROZPOCET
| VV |  | Součet |  | 73.82 | [12 empty] | VV | 2 | 4 | True | 1 | ROZPOCET
25 | M | 59051476 | profil začišťovací PVC 9mm s výztužnou tkaninou pro ostění ETICS | m | 77.511 |  | 0 |  |  | základní |  | 0 | 4e-05 | 0.0031004 | 0 | 0 | 8 | M | 2 |  |  |  | ROZPOCET | 0 | 0 | 0 | 0 | 0 | 1 | 0 | 4 | 152408883
| VV |  | 73,82*1,05 'Přepočtené koeficientem množství |  | 77.511 | [12 empty] | VV | 2 | 2 | False | 1 | ROZPOCET
26 | K | 622211011 | Montáž kontaktního zateplení vnějších stěn lepením a mechanickým kotvením polystyrénových desek tl do 80 mm | m2 | 22.95 |  | 0 |  |  | základní |  | 0 | 0.00835 | 0.19163 | 0 | 0 | 4 | K | 2 |  |  |  | ROZPOCET | 0 | 0 | 0 | 0 | 0 | 1 | 0 | 4 | -1269553971
| VV |  | - | [14 empty] | VV | 2 | 1 | True | 0 | ROZPOCET
| VV |  | pohled západní | [14 empty] | VV | 2 | 1 | True | 0 | ROZPOCET
| VV |  | 6,57 |  | 6.57 | [12 empty] | VV | 2 | 2 | True | 0 | ROZPOCET
| VV |  | pohled východní | [14 empty] | VV | 2 | 1 | True | 0 | ROZPOCET
| VV |  | 5,49 |  | 5.49 | [12 empty] | VV | 2 | 2 | True | 0 | ROZPOCET
| VV |  | pohled jižní | [14 empty] | VV | 2 | 1 | True | 0 | ROZPOCET
| VV |  | 6,73+4,16 |  | 10.89 | [12 empty] | VV | 2 | 2 | True | 0 | ROZPOCET
| VV |  | pohled severní - od 1.11 | [14 empty] | VV | 2 | 1 | True | 0 | ROZPOCET
| VV |  | Součet - doměřeno programem |  | 22.95 | [12 empty] | VV | 2 | 4 | True | 1 | ROZPOCET
27 | M | 28376014 | deska perimetrická fasádní soklová 150kPa λ=0,035 tl 60mm | m2 | 23.409 |  | 0 |  |  | základní |  | 0 | 0.00194 | 0.045413 | 0 | 0 | 8 | M | 2 |  |  |  | ROZPOCET | 0 | 0 | 0 | 0 | 0 | 1 | 0 | 4 | 1148074783
| VV |  | 22,95*1,02 'Přepočtené koeficientem množství |  | 23.409 | [12 empty] | VV | 2 | 2 | False | 1 | ROZPOCET
28 | K | 622211031 | Montáž kontaktního zateplení vnějších stěn lepením a mechanickým kotvením polystyrénových desek tl do 160 mm | m2 | 206.211 |  | 0 |  |  | základní |  | 0 | 0.0086 | 1.7734 | 0 | 0 | 4 | K | 2 |  |  |  | ROZPOCET | 0 | 0 | 0 | 0 | 0 | 1 | 0 | 4 | 1787564579
| VV |  | 12,48 |  | 12.48 | [12 empty] | VV | 2 | 2 | True | 0 | ROZPOCET
| VV |  | pohled západní | [14 empty] | VV | 2 | 1 | True | 0 | ROZPOCET
| VV |  | 66,92 |  | 66.92 | [12 empty] | VV | 2 | 2 | True | 0 | ROZPOCET
| VV |  | -1,50*1,50*2 |  | -4.5 | [12 empty] | VV | 2 | 2 | True | 0 | ROZPOCET
| VV |  | -1,15*1,33*2 |  | -3.059 | [12 empty] | VV | 2 | 2 | True | 0 | ROZPOCET
| VV |  | -0,90*1,20 |  | -1.08 | [12 empty] | VV | 2 | 2 | True | 0 | ROZPOCET
| VV |  | pohled východní | [14 empty] | VV | 2 | 1 | True | 0 | ROZPOCET
| VV |  | 99,07 |  | 99.07 | [12 empty] | VV | 2 | 2 | True | 0 | ROZPOCET
| VV |  | -1,00*2,10 |  | -2.1 | [12 empty] | VV | 2 | 2 | True | 0 | ROZPOCET
| VV |  | -1,50*1,50 |  | -2.25 | [12 empty] | VV | 2 | 2 | True | 0 | ROZPOCET
| VV |  | -2,00*1,50 |  | -3 | [12 empty] | VV | 2 | 2 | True | 0 | ROZPOCET
| VV |  | -1,50*1,20*4 |  | -7.2 | [12 empty] | VV | 2 | 2 | True | 0 | ROZPOCET
| VV |  | pohled jižní | [14 empty] | VV | 2 | 1 | True | 0 | ROZPOCET
| VV |  | 59,76 |  | 59.76 | [12 empty] | VV | 2 | 2 | True | 0 | ROZPOCET
| VV |  | -0,60*0,60*3 |  | -1.08 | [12 empty] | VV | 2 | 2 | True | 0 | ROZPOCET
| VV |  | -1,10*2,30 |  | -2.53 | [12 empty] | VV | 2 | 2 | True | 0 | ROZPOCET
| VV |  | -0,60*1,20 |  | -0.72 | [12 empty] | VV | 2 | 2 | True | 0 | ROZPOCET
| VV |  | -1,50*1,50*2 |  | -4.5 | [12 empty] | VV | 2 | 2 | True | 0 | ROZPOCET
| VV |  | pohled severní - od 1.11 | [14 empty] | VV | 2 | 1 | True | 0 | ROZPOCET
| VV |  | Součet - doměřeno programem |  | 206.211 | [12 empty] | VV | 2 | 4 | True | 1 | ROZPOCET
29 | M | 28376019 | deska perimetrická fasádní soklová 150kPa λ=0,035 tl 140mm | m2 | 4.14 |  | 0 |  |  | základní |  | 0 | 0.0049 | 0.020286 | 0 | 0 | 8 | M | 2 |  |  |  | ROZPOCET | 0 | 0 | 0 | 0 | 0 | 1 | 0 | 4 | -1718074166
| VV |  | 4,14 |  | 4.14 | [12 empty] | VV | 2 | 2 | True | 0 | ROZPOCET
| VV |  | pohled západní nad střešním pláštěm | [14 empty] | VV | 2 | 1 | True | 0 | ROZPOCET
| VV |  | Součet |  | 4.14 | [12 empty] | VV | 2 | 4 | True | 1 | ROZPOCET
30 | M | 28376019 | deska perimetrická fasádní soklová 150kPa λ=0,035 tl 140mm | m2 | 202.071 |  | 0 |  |  | základní |  | 0 | 0.0049 | 0.99015 | 0 | 0 | 8 | M | 2 |  |  |  | ROZPOCET | 0 | 0 | 0 | 0 | 0 | 1 | 0 | 4 | 1232665111
| VV |  | 206,211 |  | 206.211 | [12 empty] | VV | 2 | 2 | True | 0 | ROZPOCET
| VV |  | -4,14 |  | -4.14 | [12 empty] | VV | 2 | 2 | True | 0 | ROZPOCET
| VV |  | Součet |  | 202.071 | [12 empty] | VV | 2 | 4 | True | 1 | ROZPOCET
31 | K | 622212051 | Montáž kontaktního zateplení vnějšího ostění, nadpraží nebo parapetu hl. špalety do 400 mm lepením desek z polystyrenu tl do 40 mm | m | 94.92 |  | 0 |  |  | základní |  | 0 | 0.00339 | 0.32178 | 0 | 0 | 4 | K | 2 |  |  |  | ROZPOCET | 0 | 0 | 0 | 0 | 0 | 1 | 0 | 4 | 1665297296
| VV |  | 1,50+2,00+1,50+2,00 |  | 7 | [12 empty] | VV | 2 | 2 | True | 0 | ROZPOCET
| VV |  | 2,10+1,00+2,10 |  | 5.2 | [12 empty] | VV | 2 | 2 | True | 0 | ROZPOCET
| VV |  | (1,50+1,50+1,50+1,50)*5 |  | 30 | [12 empty] | VV | 2 | 2 | True | 0 | ROZPOCET
| VV |  | 1,50+0,60+1,50+0,60 |  | 4.2 | [12 empty] | VV | 2 | 2 | True | 0 | ROZPOCET
| VV |  | 2,30+1,00+2,30 |  | 5.6 | [12 empty] | VV | 2 | 2 | True | 0 | ROZPOCET
| VV |  | (0,60+0,60+0,60+0,60)*3 |  | 7.2 | [12 empty] | VV | 2 | 2 | True | 0 | ROZPOCET
| VV |  | (1,20+1,50+1,20+1,50)*4 |  | 21.6 | [12 empty] | VV | 2 | 2 | True | 0 | ROZPOCET
| VV |  | (1,33+1,15+1,33+1,15)*2 |  | 9.92 | [12 empty] | VV | 2 | 2 | True | 0 | ROZPOCET
| VV |  | 1,20+0,90+1,20+0,90 |  | 4.2 | [12 empty] | VV | 2 | 2 | True | 0 | ROZPOCET
| VV |  | Součet |  | 94.92 | [12 empty] | VV | 2 | 4 | True | 1 | ROZPOCET
32 | M | 28376071 | deska EPS grafitová fasádní λ=0,031 tl 30mm | m2 | 26.103 |  | 0 |  |  | základní |  | 0 | 0.00045 | 0.011746 | 0 | 0 | 8 | M | 2 |  |  |  | ROZPOCET | 0 | 0 | 0 | 0 | 0 | 1 | 0 | 4 | -1730973945
| VV |  | 94,92*0,275 'Přepočtené koeficientem množství |  | 26.103 | [12 empty] | VV | 2 | 2 | False | 1 | ROZPOCET
33 | K | 622251101 | Příplatek k cenám kontaktního zateplení stěn za použití tepelněizolačních zátek z polystyrenu | m2 | 206.211 |  | 0 |  |  | základní |  | 0 | 6e-05 | 0.012373 | 0 | 0 | 4 | K | 2 |  |  |  | ROZPOCET | 0 | 0 | 0 | 0 | 0 | 1 | 0 | 4 | 965736131
34 | K | 622321131 | Potažení vnějších stěn vápenocementovým aktivovaným štukem tloušťky do 3 mm | m2 | 206.211 |  | 0 |  |  | základní |  | 0 | 0.00273 | 0.56296 | 0 | 0 | 4 | K | 2 |  |  |  | ROZPOCET | 0 | 0 | 0 | 0 | 0 | 1 | 0 | 4 | -842971420
35 | K | 622511111 | Tenkovrstvá akrylátová mozaiková střednězrnná omítka včetně penetrace vnějších stěn | m2 | 22.95 |  | 0 |  |  | základní |  | 0 | 0.00628 | 0.14413 | 0 | 0 | 4 | K | 2 |  |  |  | ROZPOCET | 0 | 0 | 0 | 0 | 0 | 1 | 0 | 4 | 1364980629
36 | K | 629991012 | Zakrytí výplní otvorů fólií přilepenou na začišťovací lišty | m2 | 31.969 |  | 0 |  |  | základní |  | 0 | 0 | 0 | 0 | 0 | 4 | K | 2 |  |  |  | ROZPOCET | 0 | 0 | 0 | 0 | 0 | 1 | 0 | 4 | -830481299
| VV |  | 1,50*2,00 |  | 3 | [12 empty] | VV | 2 | 2 | True | 0 | ROZPOCET
| VV |  | 2,10*1,00 |  | 2.1 | [12 empty] | VV | 2 | 2 | True | 0 | ROZPOCET
| VV |  | (1,50*1,50)*5 |  | 11.25 | [12 empty] | VV | 2 | 2 | True | 0 | ROZPOCET
| VV |  | 1,50*0,60 |  | 0.9 | [12 empty] | VV | 2 | 2 | True | 0 | ROZPOCET
| VV |  | 2,30*1,00 |  | 2.3 | [12 empty] | VV | 2 | 2 | True | 0 | ROZPOCET
| VV |  | (0,60*0,60)*3 |  | 1.08 | [12 empty] | VV | 2 | 2 | True | 0 | ROZPOCET
| VV |  | (1,20*1,50)*4 |  | 7.2 | [12 empty] | VV | 2 | 2 | True | 0 | ROZPOCET
| VV |  | (1,33*1,15)*2 |  | 3.059 | [12 empty] | VV | 2 | 2 | True | 0 | ROZPOCET
| VV |  | 1,20*0,90 |  | 1.08 | [12 empty] | VV | 2 | 2 | True | 0 | ROZPOCET
| VV |  | Součet |  | 31.969 | [12 empty] | VV | 2 | 4 | True | 1 | ROZPOCET
37 | K | 629995101 | Očištění vnějších ploch tlakovou vodou | m2 | 22.95 |  | 0 |  |  | základní |  | 0 | 0 | 0 | 0 | 0 | 4 | K | 2 |  |  |  | ROZPOCET | 0 | 0 | 0 | 0 | 0 | 1 | 0 | 4 | 1121671890
| VV |  | 206,211 |  | 206.211 | [12 empty] | VV | 2 | 2 | True | 0 | ROZPOCET
| VV |  | 22,95 |  | 22.95 | [12 empty] | VV | 2 | 2 | True | 1 | ROZPOCET
| D | 9 | Ostatní konstrukce a práce, bourání |  |  |  | 0 |  |  |  |  | 0 |  | 6.2265 |  | 14.1136 | 1 | D | 1 |  |  |  | ROZPOCET | [6 empty] | 0
38 | K | 919726122 | Geotextilie pro ochranu, separaci a filtraci netkaná měrná hmotnost do 300 g/m2 | m2 | 107.561 |  | 0 |  |  | základní |  | 0 | 0.00047 | 0.050554 | 0 | 0 | 4 | K | 2 |  |  |  | ROZPOCET | 0 | 0 | 0 | 0 | 0 | 1 | 0 | 4 | 136208769
| VV |  | (0,45*2+1,00*2)*9,70 |  | 28.13 | [12 empty] | VV | 2 | 2 | True | 0 | ROZPOCET
| VV |  | (0,45*2+1,00*2)*14,10 |  | 40.89 | [12 empty] | VV | 2 | 2 | True | 0 | ROZPOCET
| VV |  | (0,45*2+1,00*2)*13,29 |  | 38.541 | [12 empty] | VV | 2 | 2 | True | 0 | ROZPOCET
| VV |  | drenáž | [14 empty] | VV | 2 | 1 | True | 0 | ROZPOCET
| VV |  | Součet |  | 107.561 | [12 empty] | VV | 2 | 4 | True | 1 | ROZPOCET
39 | K | 935112111 | Osazení příkopového žlabu do betonu tl 100 mm z betonových tvárnic š 500 mm | m | 23.8 |  | 0 |  |  | základní |  | 0 | 0.13096 | 3.1168 | 0 | 0 | 4 | K | 2 |  |  |  | ROZPOCET | 0 | 0 | 0 | 0 | 0 | 1 | 0 | 4 | -631949397
| VV |  | 9,70 |  | 9.7 | [12 empty] | VV | 2 | 2 | True | 0 | ROZPOCET
| VV |  | 14,10 |  | 14.1 | [12 empty] | VV | 2 | 2 | True | 0 | ROZPOCET
| VV |  | drenáž | [14 empty] | VV | 2 | 1 | True | 0 | ROZPOCET
| VV |  | Součet |  | 23.8 | [12 empty] | VV | 2 | 4 | True | 1 | ROZPOCET
40 | M | 59227051 | žlabovka příkopová betonová 300x800x170mm | m | 24.038 |  | 0 |  |  | základní |  | 0 | 0.12726 | 3.0591 | 0 | 0 | 8 | M | 2 |  |  |  | ROZPOCET | 0 | 0 | 0 | 0 | 0 | 1 | 0 | 4 | -1523691556
| VV |  | 23,8*1,01 'Přepočtené koeficientem množství |  | 24.038 | [12 empty] | VV | 2 | 2 | False | 1 | ROZPOCET
41 | K | 941211111 | Montáž lešení řadového rámového lehkého zatížení do 200 kg/m2 š do 0,9 m v do 10 m | m2 | 261.18 |  | 0 |  |  | základní |  | 0 | 0 | 0 | 0 | 0 | 4 | K | 2 |  |  |  | ROZPOCET | 0 | 0 | 0 | 0 | 0 | 1 | 0 | 4 | 2107383172
| VV |  | 12,48 |  | 12.48 | [12 empty] | VV | 2 | 2 | True | 0 | ROZPOCET
| VV |  | pohled západní | [14 empty] | VV | 2 | 1 | True | 0 | ROZPOCET
| VV |  | 66,92 |  | 66.92 | [12 empty] | VV | 2 | 2 | True | 0 | ROZPOCET
| VV |  | 6,57 |  | 6.57 | [12 empty] | VV | 2 | 2 | True | 0 | ROZPOCET
| VV |  | pohled východní | [14 empty] | VV | 2 | 1 | True | 0 | ROZPOCET
| VV |  | 99,07 |  | 99.07 | [12 empty] | VV | 2 | 2 | True | 0 | ROZPOCET
| VV |  | 5,49 |  | 5.49 | [12 empty] | VV | 2 | 2 | True | 0 | ROZPOCET
| VV |  | pohled jižní | [14 empty] | VV | 2 | 1 | True | 0 | ROZPOCET
| VV |  | 59,76 |  | 59.76 | [12 empty] | VV | 2 | 2 | True | 0 | ROZPOCET
| VV |  | 10,89 |  | 10.89 | [12 empty] | VV | 2 | 2 | True | 0 | ROZPOCET
| VV |  | pohled severní - od 1.11 | [14 empty] | VV | 2 | 1 | True | 0 | ROZPOCET
| VV |  | Součet - doměřeno programem |  | 261.18 | [12 empty] | VV | 2 | 4 | True | 1 | ROZPOCET
42 | K | 941211211 | Příplatek k lešení řadovému rámovému lehkému š 0,9 m v do 25 m za první a ZKD den použití | m2 | 7835.4 |  | 0 |  |  | základní |  | 0 | 0 | 0 | 0 | 0 | 4 | K | 2 |  |  |  | ROZPOCET | 0 | 0 | 0 | 0 | 0 | 1 | 0 | 4 | 1210558028
| VV |  | 261,18*30 'Přepočtené koeficientem množství |  | 7835.4 | [12 empty] | VV | 2 | 2 | False | 1 | ROZPOCET
43 | K | 941211811 | Demontáž lešení řadového rámového lehkého zatížení do 200 kg/m2 š do 0,9 m v do 10 m | m2 | 261.18 |  | 0 |  |  | základní |  | 0 | 0 | 0 | 0 | 0 | 4 | K | 2 |  |  |  | ROZPOCET | 0 | 0 | 0 | 0 | 0 | 1 | 0 | 4 | 763915946
44 | K | 961022311 | Bourání základů ze zdiva smíšeného | m3 | 3.228 |  | 0 |  |  | základní |  | 0 | 0 | 0 | 2.27 | 7.3276 | 4 | K | 2 |  |  |  | ROZPOCET | 0 | 0 | 0 | 0 | 0 | 1 | 0 | 4 | 2137136270
| VV |  | 0,40*1,00*(1,80+1,26+1,95+1,26+1,80) |  | 3.228 | [12 empty] | VV | 2 | 2 | True | 0 | ROZPOCET
| VV |  | základ schodiště | [14 empty] | VV | 2 | 1 | True | 0 | ROZPOCET
| VV |  | Součet |  | 3.228 | [12 empty] | VV | 2 | 4 | True | 1 | ROZPOCET
45 | K | 962032231 | Bourání zdiva z cihel pálených nebo vápenopískových na MV nebo MVC přes 1 m3 | m3 | 2.678 |  | 0 |  |  | základní |  | 0 | 0 | 0 | 1.8 | 4.8204 | 4 | K | 2 |  |  |  | ROZPOCET | 0 | 0 | 0 | 0 | 0 | 1 | 0 | 4 | -1769670111
| VV |  | 0,80*(1,765-0,12)*2*0,50 |  | 1.316 | [12 empty] | VV | 2 | 2 | True | 0 | ROZPOCET
| VV |  | 1,80*(1,765-0,12+0,635-0,12)/2*2/2*0,50 |  | 0.972 | [12 empty] | VV | 2 | 2 | True | 0 | ROZPOCET
| VV |  | 1,95*0,40*0,50 |  | 0.39 | [12 empty] | VV | 2 | 2 | True | 0 | ROZPOCET
| VV |  | Součet |  | 2.678 | [12 empty] | VV | 2 | 4 | True | 1 | ROZPOCET
46 | K | 963054949 | Bourání ŽB schodnic jakékoli délky | m | 13.65 |  | 0 |  |  | základní |  | 0 | 0 | 0 | 0.144 | 1.9656 | 4 | K | 2 |  |  |  | ROZPOCET | 0 | 0 | 0 | 0 | 0 | 1 | 0 | 4 | 579441162
| VV |  | (1,95)*7 |  | 13.65 | [12 empty] | VV | 2 | 2 | True | 0 | ROZPOCET
| VV |  | Součet |  | 13.65 | [12 empty] | VV | 2 | 4 | True | 1 | ROZPOCET
| D | 997 | Přesun sutě |  |  |  | 0 |  |  |  |  | 0 |  | 0 |  | 0 | 1 | D | 1 |  |  |  | ROZPOCET | [6 empty] | 0
47 | K | 997013111 | Vnitrostaveništní doprava suti a vybouraných hmot pro budovy v do 6 m s použitím mechanizace | t | 14.373 |  | 0 |  |  | základní |  | 0 | 0 | 0 | 0 | 0 | 4 | K | 2 |  |  |  | ROZPOCET | 0 | 0 | 0 | 0 | 0 | 1 | 0 | 4 | 304035754
48 | K | 997013501 | Odvoz suti a vybouraných hmot na skládku nebo meziskládku do 1 km se složením | t | 14.373 |  | 0 |  |  | základní |  | 0 | 0 | 0 | 0 | 0 | 4 | K | 2 |  |  |  | ROZPOCET | 0 | 0 | 0 | 0 | 0 | 1 | 0 | 4 | -663627891
49 | K | 997013509 | Příplatek k odvozu suti a vybouraných hmot na skládku ZKD 1 km přes 1 km | t | 402.444 |  | 0 |  |  | základní |  | 0 | 0 | 0 | 0 | 0 | 4 | K | 2 |  |  |  | ROZPOCET | 0 | 0 | 0 | 0 | 0 | 1 | 0 | 4 | 195771963
| VV |  | 14,373*28 'Přepočtené koeficientem množství |  | 402.444 | [12 empty] | VV | 2 | 2 | False | 1 | ROZPOCET
50 | K | 997013871 | Poplatek za uložení stavebního odpadu na recyklační skládce (skládkovné) směsného stavebního a demoličního kód odpadu 17 09 04 | t | 14.373 |  | 0 |  |  | základní |  | 0 | 0 | 0 | 0 | 0 | 4 | K | 2 |  |  |  | ROZPOCET | 0 | 0 | 0 | 0 | 0 | 1 | 0 | 4 | -1372736198
| D | 998 | Přesun hmot |  |  |  | 0 |  |  |  |  | 0 |  | 0 |  | 0 | 1 | D | 1 |  |  |  | ROZPOCET | [6 empty] | 0
51 | K | 998011002 | Přesun hmot pro budovy zděné v do 12 m | t | 54.923 |  | 0 |  |  | základní |  | 0 | 0 | 0 | 0 | 0 | 4 | K | 2 |  |  |  | ROZPOCET | 0 | 0 | 0 | 0 | 0 | 1 | 0 | 4 | 1917380745
| D | PSV | Práce a dodávky PSV |  |  |  | 0 |  |  |  |  | 0 |  | 4.337 |  | 0.25977 | 2 | D | 0 |  |  |  | ROZPOCET | [6 empty] | 0
| D | 711 | Izolace proti vodě, vlhkosti a plynům |  |  |  | 0 |  |  |  |  | 0 |  | 0.080428 |  | 0 | 2 | D | 1 |  |  |  | ROZPOCET | [6 empty] | 0
52 | K | 711113115 | Izolace proti vlhkosti na vodorovné ploše za studena těsnicí hmotou dvousložkovou na bázi polymery modifikované živičné emulze | m2 | 7.803 |  | 0 |  |  | základní |  | 0 | 0.004 | 0.031212 | 0 | 0 | 16 | K | 2 |  |  |  | ROZPOCET | 0 | 0 | 0 | 0 | 0 | 1 | 0 | 16 | -1448085816
| VV |  | 17,85*0,30 |  | 5.355 | [12 empty] | VV | 2 | 2 | True | 0 | ROZPOCET
| VV |  | 2,448 |  | 2.448 | [12 empty] | VV | 2 | 2 | True | 0 | ROZPOCET
| VV |  | Součet - schodiště |  | 7.803 | [12 empty] | VV | 2 | 4 | True | 1 | ROZPOCET
53 | K | 711113125 | Izolace proti vlhkosti na svislé ploše za studena těsnicí hmotou dvousložkovou na bázi polymery modifikované živičné emulze | m2 | 8.6 |  | 0 |  |  | základní |  | 0 | 0.004 | 0.0344 | 0 | 0 | 16 | K | 2 |  |  |  | ROZPOCET | 0 | 0 | 0 | 0 | 0 | 1 | 0 | 16 | 1279784032
| VV |  | 17,85*0,179 |  | 3.195 | [12 empty] | VV | 2 | 2 | True | 0 | ROZPOCET
| VV |  | 1,26*1,25*2 |  | 3.15 | [12 empty] | VV | 2 | 2 | True | 0 | ROZPOCET
| VV |  | 0,30*0,179*2 |  | 0.107 | [12 empty] | VV | 2 | 2 | True | 0 | ROZPOCET
| VV |  | 0,60*0,179*2 |  | 0.215 | [12 empty] | VV | 2 | 2 | True | 0 | ROZPOCET
| VV |  | 0,90*0,179*2 |  | 0.322 | [12 empty] | VV | 2 | 2 | True | 0 | ROZPOCET
| VV |  | 1,20*0,179*2 |  | 0.43 | [12 empty] | VV | 2 | 2 | True | 0 | ROZPOCET
| VV |  | 1,50*0,179*2 |  | 0.537 | [12 empty] | VV | 2 | 2 | True | 0 | ROZPOCET
| VV |  | 1,80*0,179*2 |  | 0.644 | [12 empty] | VV | 2 | 2 | True | 0 | ROZPOCET
| VV |  | Součet - schodiště |  | 8.6 | [12 empty] | VV | 2 | 4 | True | 1 | ROZPOCET
54 | K | 711161212 | Izolace proti zemní vlhkosti nopovou fólií svislá, nopek v 8,0 mm, tl do 0,6 mm | m2 | 37.04 |  | 0 |  |  | základní |  | 0 | 0.0004 | 0.014816 | 0 | 0 | 16 | K | 2 |  |  |  | ROZPOCET | 0 | 0 | 0 | 0 | 0 | 1 | 0 | 16 | -1038559143
| VV |  | 1,00*9,68 |  | 9.68 | [12 empty] | VV | 2 | 2 | True | 0 | ROZPOCET
| VV |  | 1,00*14,07 |  | 14.07 | [12 empty] | VV | 2 | 2 | True | 0 | ROZPOCET
| VV |  | 1,00*13,29 |  | 13.29 | [12 empty] | VV | 2 | 2 | True | 0 | ROZPOCET
| VV |  | drenáž | [14 empty] | VV | 2 | 1 | True | 0 | ROZPOCET
| VV |  | Součet |  | 37.04 | [12 empty] | VV | 2 | 4 | True | 1 | ROZPOCET
55 | K | 998711201 | Přesun hmot procentní pro izolace proti vodě, vlhkosti a plynům v objektech v do 6 m | % |  |  | 0 |  |  | základní |  | 0 | 0 | 0 | 0 | 0 | 16 | K | 2 |  |  |  | ROZPOCET | 0 | 0 | 0 | 0 | 0 | 1 | 0 | 16 | -803312342
| D | 713 | Izolace tepelné |  |  |  | 0 |  |  |  |  | 0 |  | 0.072213 |  | 0 | 2 | D | 1 |  |  |  | ROZPOCET | [6 empty] | 0
56 | K | 713131151 | Montáž izolace tepelné stěn a základů volně vloženými rohožemi, pásy, dílci, deskami 1 vrstva | m2 | 35.45 |  | 0 |  |  | základní |  | 0 | 0 | 0 | 0 | 0 | 16 | K | 2 |  |  |  | ROZPOCET | 0 | 0 | 0 | 0 | 0 | 1 | 0 | 16 | -838799018
| VV |  | - | [14 empty] | VV | 2 | 1 | True | 0 | ROZPOCET
| VV |  | pohled západní | [14 empty] | VV | 2 | 1 | True | 0 | ROZPOCET
| VV |  | 9,40 |  | 9.4 | [12 empty] | VV | 2 | 2 | True | 0 | ROZPOCET
| VV |  | pohled východní | [14 empty] | VV | 2 | 1 | True | 0 | ROZPOCET
| VV |  | 16,65 |  | 16.65 | [12 empty] | VV | 2 | 2 | True | 0 | ROZPOCET
| VV |  | pohled jižní | [14 empty] | VV | 2 | 1 | True | 0 | ROZPOCET
| VV |  | 9,40 |  | 9.4 | [12 empty] | VV | 2 | 2 | True | 0 | ROZPOCET
| VV |  | pohled severní - od 1.11 | [14 empty] | VV | 2 | 1 | True | 0 | ROZPOCET
| VV |  | Součet - doměřeno programem |  | 35.45 | [12 empty] | VV | 2 | 4 | True | 1 | ROZPOCET
57 | M | 28376014 | deska perimetrická fasádní soklová 150kPa λ=0,035 tl 60mm | m2 | 37.223 |  | 0 |  |  | základní |  | 0 | 0.00194 | 0.072213 | 0 | 0 | 32 | M | 2 |  |  |  | ROZPOCET | 0 | 0 | 0 | 0 | 0 | 1 | 0 | 16 | 585591686
| VV |  | 35,45*1,05 'Přepočtené koeficientem množství |  | 37.223 | [12 empty] | VV | 2 | 2 | False | 1 | ROZPOCET
58 | K | 998713201 | Přesun hmot procentní pro izolace tepelné v objektech v do 6 m | % |  |  | 0 |  |  | základní |  | 0 | 0 | 0 | 0 | 0 | 16 | K | 2 |  |  |  | ROZPOCET | 0 | 0 | 0 | 0 | 0 | 1 | 0 | 16 | -580483803
| D | 764 | Konstrukce klempířské |  |  |  | 0 |  |  |  |  | 0 |  | 0.15439 |  | 0.16377 | 2 | D | 1 |  |  |  | ROZPOCET | [6 empty] | 0
59 | K | 764002851 | Demontáž oplechování parapetů do suti | m | 21.1 |  | 0 |  |  | základní |  | 0 | 0 | 0 | 0.00167 | 0.035237 | 16 | K | 2 |  |  |  | ROZPOCET | 0 | 0 | 0 | 0 | 0 | 1 | 0 | 16 | 565436899
| VV |  | 2,00 |  | 2 | [12 empty] | VV | 2 | 2 | True | 0 | ROZPOCET
| VV |  | 1,50*5 |  | 7.5 | [12 empty] | VV | 2 | 2 | True | 0 | ROZPOCET
| VV |  | 0,60 |  | 0.6 | [12 empty] | VV | 2 | 2 | True | 0 | ROZPOCET
| VV |  | 0,60*3 |  | 1.8 | [12 empty] | VV | 2 | 2 | True | 0 | ROZPOCET
| VV |  | 1,50*4 |  | 6 | [12 empty] | VV | 2 | 2 | True | 0 | ROZPOCET
| VV |  | 1,15*2 |  | 2.3 | [12 empty] | VV | 2 | 2 | True | 0 | ROZPOCET
| VV |  | 0,90 |  | 0.9 | [12 empty] | VV | 2 | 2 | True | 0 | ROZPOCET
| VV |  | Součet |  | 21.1 | [12 empty] | VV | 2 | 4 | True | 1 | ROZPOCET
60 | K | 764004801 | Demontáž podokapního žlabu do suti | m | 31.25 |  | 0 |  |  | základní |  | 0 | 0 | 0 | 0.0026 | 0.08125 | 16 | K | 2 |  |  |  | ROZPOCET | 0 | 0 | 0 | 0 | 0 | 1 | 0 | 16 | 1746012041
| VV |  | 17,00+14,25 |  | 31.25 | [12 empty] | VV | 2 | 2 | True | 0 | ROZPOCET
| VV |  | Součet |  | 31.25 | [12 empty] | VV | 2 | 4 | True | 1 | ROZPOCET
61 | K | 764004861 | Demontáž svodu do suti | m | 12 |  | 0 |  |  | základní |  | 0 | 0 | 0 | 0.00394 | 0.04728 | 16 | K | 2 |  |  |  | ROZPOCET | 0 | 0 | 0 | 0 | 0 | 1 | 0 | 16 | 2108654389
| VV |  | 5,50 |  | 5.5 | [12 empty] | VV | 2 | 2 | True | 0 | ROZPOCET
| VV |  | 6,50 |  | 6.5 | [12 empty] | VV | 2 | 2 | True | 0 | ROZPOCET
| VV |  | Součet |  | 12 | [12 empty] | VV | 2 | 4 | True | 1 | ROZPOCET
62 | K | 764216644 | Oplechování rovných parapetů celoplošně lepené z Pz s povrchovou úpravou rš 330 mm | m | 21.1 |  | 0 |  |  | základní |  | 0 | 0.00358 | 0.075538 | 0 | 0 | 16 | K | 2 |  |  |  | ROZPOCET | 0 | 0 | 0 | 0 | 0 | 1 | 0 | 16 | -1447253703
63 | K | 764511602 | Žlab podokapní půlkruhový z Pz s povrchovou úpravou rš 330 mm | m | 31.25 |  | 0 |  |  | základní |  | 0 | 0.00169 | 0.052812 | 0 | 0 | 16 | K | 2 |  |  |  | ROZPOCET | 0 | 0 | 0 | 0 | 0 | 1 | 0 | 16 | -705247283
| VV |  | 17,00+14,25 |  | 31.25 | [12 empty] | VV | 2 | 2 | True | 0 | ROZPOCET
| VV |  | Součet |  | 31.25 | [12 empty] | VV | 2 | 4 | True | 1 | ROZPOCET
64 | K | 764518622 | Svody kruhové včetně objímek, kolen, odskoků z Pz s povrchovou úpravou průměru 100 mm | m | 12 |  | 0 |  |  | základní |  | 0 | 0.00217 | 0.02604 | 0 | 0 | 16 | K | 2 |  |  |  | ROZPOCET | 0 | 0 | 0 | 0 | 0 | 1 | 0 | 16 | 910574751
65 | K | 998764201 | Přesun hmot procentní pro konstrukce klempířské v objektech v do 6 m | % |  |  | 0 |  |  | základní |  | 0 | 0 | 0 | 0 | 0 | 16 | K | 2 |  |  |  | ROZPOCET | 0 | 0 | 0 | 0 | 0 | 1 | 0 | 16 | 1475735121
| D | 767 | Konstrukce zámečnické |  |  |  | 0 |  |  |  |  | 0 |  | 0.00036 |  | 0.096 | 2 | D | 1 |  |  |  | ROZPOCET | [6 empty] | 0
66 | K | 767161111 | Montáž zábradlí rovného z trubek do zdi hmotnosti do 20 kg | m | 6 |  | 0 |  |  | základní |  | 0 | 6e-05 | 0.00036 | 0 | 0 | 16 | K | 2 |  |  |  | ROZPOCET | 0 | 0 | 0 | 0 | 0 | 1 | 0 | 16 | 1886712046
| VV |  | (0,80+2,20)*2 |  | 6 | [12 empty] | VV | 2 | 2 | True | 0 | ROZPOCET
| VV |  | Součet |  | 6 | [12 empty] | VV | 2 | 4 | True | 1 | ROZPOCET
67 | M | 55342281 | zábradlí s prutovou výplní, horní kotvení, kulatý sloupek vč. zinkování a nátěru | m | 6 |  | 0 |  |  | základní |  | 0 | 0 | 0 | 0 | 0 | 32 | M | 2 |  |  |  | ROZPOCET | 0 | 0 | 0 | 0 | 0 | 1 | 0 | 16 | -1010643396
68 | K | 767161821 | Demontáž zábradlí schodišťového rozebíratelného hmotnosti 1m zábradlí do 20 kg do suti | m | 6 |  | 0 |  |  | základní |  | 0 | 0 | 0 | 0.016 | 0.096 | 16 | K | 2 |  |  |  | ROZPOCET | 0 | 0 | 0 | 0 | 0 | 1 | 0 | 16 | 561394518
| VV |  | (0,80+2,20)*2 |  | 6 | [12 empty] | VV | 2 | 2 | True | 0 | ROZPOCET
| VV |  | Součet |  | 6 | [12 empty] | VV | 2 | 4 | True | 1 | ROZPOCET
69 | K | 998767201 | Přesun hmot procentní pro zámečnické konstrukce v objektech v do 6 m | % |  |  | 0 |  |  | základní |  | 0 | 0 | 0 | 0 | 0 | 16 | K | 2 |  |  |  | ROZPOCET | 0 | 0 | 0 | 0 | 0 | 1 | 0 | 16 | -26311846
| D | 772 | Podlahy z kamene |  |  |  | 0 |  |  |  |  | 0 |  | 3.3451 |  | 0 | 2 | D | 1 |  |  |  | ROZPOCET | [6 empty] | 0
70 | K | 772211312 | Montáž obkladu stupňů deskami lepenými z kamene měkkého tl do 30 mm | m | 17.85 |  | 0 |  |  | základní |  | 0 | 0.0038 | 0.06783 | 0 | 0 | 16 | K | 2 |  |  |  | ROZPOCET | 0 | 0 | 0 | 0 | 0 | 1 | 0 | 16 | 1702453529
| VV |  | (0,30+1,95+0,30)*7 |  | 17.85 | [12 empty] | VV | 2 | 2 | True | 0 | ROZPOCET
| VV |  | Součet |  | 17.85 | [12 empty] | VV | 2 | 4 | True | 1 | ROZPOCET
71 | M | 58381903 | deska dlažební smirkovaná pískovec tl 30mm | m2 | 18.564 |  | 0 |  |  | základní |  | 0 | 0.079 | 1.4666 | 0 | 0 | 32 | M | 2 |  |  |  | ROZPOCET | 0 | 0 | 0 | 0 | 0 | 1 | 0 | 16 | 490892845
| VV |  | 17,85*1,04 'Přepočtené koeficientem množství |  | 18.564 | [12 empty] | VV | 2 | 2 | False | 1 | ROZPOCET
72 | K | 772211423 | Montáž obkladu stupňů deskami podstupnicovými lepenými z kamene měkkého tl do 30 mm | m | 17.85 |  | 0 |  |  | základní |  | 0 | 0.00238 | 0.042483 | 0 | 0 | 16 | K | 2 |  |  |  | ROZPOCET | 0 | 0 | 0 | 0 | 0 | 1 | 0 | 16 | 2072643402
| VV |  | (0,30+1,95+0,30)*7 |  | 17.85 | [12 empty] | VV | 2 | 2 | True | 0 | ROZPOCET
| VV |  | Součet |  | 17.85 | [12 empty] | VV | 2 | 4 | True | 1 | ROZPOCET
73 | M | 58381903 | deska dlažební smirkovaná pískovec tl 30mm | m2 | 18.564 |  | 0 |  |  | základní |  | 0 | 0.079 | 1.4666 | 0 | 0 | 32 | M | 2 |  |  |  | ROZPOCET | 0 | 0 | 0 | 0 | 0 | 1 | 0 | 16 | 350071262
| VV |  | 17,85*1,04 'Přepočtené koeficientem množství |  | 18.564 | [12 empty] | VV | 2 | 2 | False | 1 | ROZPOCET
74 | K | 772522140 | Kladení dlažby z kamene z pravoúhlých desek, dlaždic v pásech do malty š 100 - 400 mm tl do 30 mm | m2 | 2.448 |  | 0 |  |  | základní |  | 0 | 0.039 | 0.095472 | 0 | 0 | 16 | K | 2 |  |  |  | ROZPOCET | 0 | 0 | 0 | 0 | 0 | 1 | 0 | 16 | -53535942
| VV |  | 0,96*(0,30+1,95+0,30) |  | 2.448 | [12 empty] | VV | 2 | 2 | True | 0 | ROZPOCET
| VV |  | Součet |  | 2.448 | [12 empty] | VV | 2 | 4 | True | 1 | ROZPOCET
75 | M | 58381903 | deska dlažební smirkovaná pískovec tl 30mm | m2 | 2.546 |  | 0 |  |  | základní |  | 0 | 0.079 | 0.20113 | 0 | 0 | 32 | M | 2 |  |  |  | ROZPOCET | 0 | 0 | 0 | 0 | 0 | 1 | 0 | 16 | -338536888
| VV |  | 2,448*1,04 'Přepočtené koeficientem množství |  | 2.546 | [12 empty] | VV | 2 | 2 | False | 1 | ROZPOCET
76 | K | 772991111 | Penetrace podkladu dlažby z kamene | m2 | 10.998 |  | 0 |  |  | základní |  | 0 | 0.0003 | 0.0032994 | 0 | 0 | 16 | K | 2 |  |  |  | ROZPOCET | 0 | 0 | 0 | 0 | 0 | 1 | 0 | 16 | -611526836
| VV |  | 17,85*0,30 |  | 5.355 | [12 empty] | VV | 2 | 2 | True | 0 | ROZPOCET
| VV |  | 17,85*0,179 |  | 3.195 | [12 empty] | VV | 2 | 2 | True | 0 | ROZPOCET
| VV |  | 2,448 |  | 2.448 | [12 empty] | VV | 2 | 2 | True | 0 | ROZPOCET
| VV |  | Součet |  | 10.998 | [12 empty] | VV | 2 | 4 | True | 1 | ROZPOCET
77 | K | 772991421 | Impregnační nátěr nově položených kamenných dlažeb včetně základní čištění jednovrstvý | m2 | 10.998 |  | 0 |  |  | základní |  | 0 | 0.00016 | 0.0017597 | 0 | 0 | 16 | K | 2 |  |  |  | ROZPOCET | 0 | 0 | 0 | 0 | 0 | 1 | 0 | 16 | -960778713
78 | K | 998772201 | Přesun hmot procentní pro podlahy z kamene v objektech v do 6 m | % |  |  | 0 |  |  | základní |  | 0 | 0 | 0 | 0 | 0 | 16 | K | 2 |  |  |  | ROZPOCET | 0 | 0 | 0 | 0 | 0 | 1 | 0 | 16 | 235271472
| D | 782 | Dokončovací práce - obklady z kamene |  |  |  | 0 |  |  |  |  | 0 |  | 0.48924 |  | 0 | 2 | D | 1 |  |  |  | ROZPOCET | [6 empty] | 0
79 | K | 782112111 | Montáž obkladu stěn z pravoúhlých desek z měkkého kamene do lepidla tl do 25 mm | m2 | 5.405 |  | 0 |  |  | základní |  | 0 | 0.0078 | 0.042159 | 0 | 0 | 16 | K | 2 |  |  |  | ROZPOCET | 0 | 0 | 0 | 0 | 0 | 1 | 0 | 16 | -1744090262
| VV |  | 1,26*1,25*2 |  | 3.15 | [12 empty] | VV | 2 | 2 | True | 0 | ROZPOCET
| VV |  | 0,30*0,179*2 |  | 0.107 | [12 empty] | VV | 2 | 2 | True | 0 | ROZPOCET
| VV |  | 0,60*0,179*2 |  | 0.215 | [12 empty] | VV | 2 | 2 | True | 0 | ROZPOCET
| VV |  | 0,90*0,179*2 |  | 0.322 | [12 empty] | VV | 2 | 2 | True | 0 | ROZPOCET
| VV |  | 1,20*0,179*2 |  | 0.43 | [12 empty] | VV | 2 | 2 | True | 0 | ROZPOCET
| VV |  | 1,50*0,179*2 |  | 0.537 | [12 empty] | VV | 2 | 2 | True | 0 | ROZPOCET
| VV |  | 1,80*0,179*2 |  | 0.644 | [12 empty] | VV | 2 | 2 | True | 0 | ROZPOCET
| VV |  | Součet |  | 5.405 | [12 empty] | VV | 2 | 4 | True | 1 | ROZPOCET
80 | M | 58381903 | deska dlažební smirkovaná pískovec tl 30mm | m2 | 5.621 |  | 0 |  |  | základní |  | 0 | 0.079 | 0.44406 | 0 | 0 | 32 | M | 2 |  |  |  | ROZPOCET | 0 | 0 | 0 | 0 | 0 | 1 | 0 | 16 | 298592644
| VV |  | 5,405*1,04 'Přepočtené koeficientem množství |  | 5.621 | [12 empty] | VV | 2 | 2 | False | 1 | ROZPOCET
81 | K | 782991111 | Penetrace podkladu obkladu z kamene | m2 | 5.405 |  | 0 |  |  | základní |  | 0 | 0.0004 | 0.002162 | 0 | 0 | 16 | K | 2 |  |  |  | ROZPOCET | 0 | 0 | 0 | 0 | 0 | 1 | 0 | 16 | 939261197
82 | K | 782991421 | Základní čištění nových kamenných obkladů včetně jednovrstvého impregnačního nátěru | m2 | 5.405 |  | 0 |  |  | základní |  | 0 | 0.00016 | 0.0008648 | 0 | 0 | 16 | K | 2 |  |  |  | ROZPOCET | 0 | 0 | 0 | 0 | 0 | 1 | 0 | 16 | -1078740876
83 | K | 998782201 | Přesun hmot procentní pro obklady kamenné v objektech v do 6 m | % |  |  | 0 |  |  | základní |  | 0 | 0 | 0 | 0 | 0 | 16 | K | 2 |  |  |  | ROZPOCET | 0 | 0 | 0 | 0 | 0 | 1 | 0 | 16 | -1149354159
| D | 783 | Dokončovací práce - nátěry |  |  |  | 0 |  |  |  |  | 0 |  | 0.19531 |  | 0 | 2 | D | 1 |  |  |  | ROZPOCET | [6 empty] | 0
84 | K | 783823135 | Penetrační silikonový nátěr hladkých, tenkovrstvých zrnitých nebo štukových omítek | m2 | 227.619 |  | 0 |  |  | základní |  | 0 | 0.00014 | 0.031867 | 0 | 0 | 16 | K | 2 |  |  |  | ROZPOCET | 0 | 0 | 0 | 0 | 0 | 1 | 0 | 16 | -490604626
| VV |  | 12,48 |  | 12.48 | [12 empty] | VV | 2 | 2 | True | 0 | ROZPOCET
| VV |  | pohled západní | [14 empty] | VV | 2 | 1 | True | 0 | ROZPOCET
| VV |  | 66,92 |  | 66.92 | [12 empty] | VV | 2 | 2 | True | 0 | ROZPOCET
| VV |  | -1,50*1,50*2 |  | -4.5 | [12 empty] | VV | 2 | 2 | True | 0 | ROZPOCET
| VV |  | -1,15*1,33*2 |  | -3.059 | [12 empty] | VV | 2 | 2 | True | 0 | ROZPOCET
| VV |  | -0,90*1,20 |  | -1.08 | [12 empty] | VV | 2 | 2 | True | 0 | ROZPOCET
| VV |  | pohled východní | [14 empty] | VV | 2 | 1 | True | 0 | ROZPOCET
| VV |  | 99,07 |  | 99.07 | [12 empty] | VV | 2 | 2 | True | 0 | ROZPOCET
| VV |  | -1,00*2,10 |  | -2.1 | [12 empty] | VV | 2 | 2 | True | 0 | ROZPOCET
| VV |  | -1,50*1,50 |  | -2.25 | [12 empty] | VV | 2 | 2 | True | 0 | ROZPOCET
| VV |  | -2,00*1,50 |  | -3 | [12 empty] | VV | 2 | 2 | True | 0 | ROZPOCET
| VV |  | -1,50*1,20*4 |  | -7.2 | [12 empty] | VV | 2 | 2 | True | 0 | ROZPOCET
| VV |  | pohled jižní | [14 empty] | VV | 2 | 1 | True | 0 | ROZPOCET
| VV |  | 59,76 |  | 59.76 | [12 empty] | VV | 2 | 2 | True | 0 | ROZPOCET
| VV |  | -0,60*0,60*3 |  | -1.08 | [12 empty] | VV | 2 | 2 | True | 0 | ROZPOCET
| VV |  | -1,10*2,30 |  | -2.53 | [12 empty] | VV | 2 | 2 | True | 0 | ROZPOCET
| VV |  | -0,60*1,20 |  | -0.72 | [12 empty] | VV | 2 | 2 | True | 0 | ROZPOCET
| VV |  | -1,50*1,50*2 |  | -4.5 | [12 empty] | VV | 2 | 2 | True | 0 | ROZPOCET
| VV |  | pohled severní - od 1.11 | [14 empty] | VV | 2 | 1 | True | 0 | ROZPOCET
| VV |  | (1,50+2,00+1,50)*0,29 |  | 1.45 | [12 empty] | VV | 2 | 2 | True | 0 | ROZPOCET
| VV |  | (2,10+1,00+2,10)*0,29 |  | 1.508 | [12 empty] | VV | 2 | 2 | True | 0 | ROZPOCET
| VV |  | (1,50+1,50+1,50)*5*0,29 |  | 6.525 | [12 empty] | VV | 2 | 2 | True | 0 | ROZPOCET
| VV |  | (1,50+0,60+1,50)*0,29 |  | 1.044 | [12 empty] | VV | 2 | 2 | True | 0 | ROZPOCET
| VV |  | (2,30+1,00+2,30)*0,29 |  | 1.624 | [12 empty] | VV | 2 | 2 | True | 0 | ROZPOCET
| VV |  | (0,60+0,60+0,60)*3*0,29 |  | 1.566 | [12 empty] | VV | 2 | 2 | True | 0 | ROZPOCET
| VV |  | (1,20+1,50+1,20)*4*0,29 |  | 4.524 | [12 empty] | VV | 2 | 2 | True | 0 | ROZPOCET
| VV |  | (1,33+1,15+1,33)*2*0,29 |  | 2.21 | [12 empty] | VV | 2 | 2 | True | 0 | ROZPOCET
| VV |  | (1,20+0,90+1,20)*0,29 |  | 0.957 | [12 empty] | VV | 2 | 2 | True | 0 | ROZPOCET
| VV |  | špalety okna - dveře | [14 empty] | VV | 2 | 1 | True | 0 | ROZPOCET
| VV |  | Součet - doměřeno programem |  | 227.619 | [12 empty] | VV | 2 | 4 | True | 1 | ROZPOCET
85 | K | 783827425 | Krycí dvojnásobný silikonový nátěr omítek stupně členitosti 1 a 2 | m2 | 227 |  | 0 |  |  | základní |  | 0 | 0.00072 | 0.16344 | 0 | 0 | 16 | K | 2 |  |  |  | ROZPOCET | 0 | 0 | 0 | 0 | 0 | 1 | 0 | 16 | 1779437456
| D | VRN | Vedlejší rozpočtové náklady |  |  |  | 0 |  |  |  |  | 0 |  | 0 |  | 0 | 5 | D | 0 |  |  |  | ROZPOCET | [6 empty] | 0
| D | VRN3 | Zařízení staveniště |  |  |  | 0 |  |  |  |  | 0 |  | 0 |  | 0 | 5 | D | 1 |  |  |  | ROZPOCET | [6 empty] | 0
86 | K | 030001000 | Zařízení staveniště | % |  |  | 0 |  |  | základní |  | 0 | 0 | 0 | 0 | 0 | 1024 | K | 2 |  |  |  | ROZPOCET | 0 | 0 | 0 | 0 | 0 | 1 | 0 | 1024 | 413963056

## 01c - Výměna střešní krytiny
{73858d60-7c28-4f95-9d57-4af2f6dbc06f}
2
| KRYCÍ LIST SOUPISU PRACÍ | [7 empty] | v --- níže se nacházejí doplnkové a pomocné údaje k sestavám --- v | [8 empty] | False
Stavba:
TECHNICKÉ SLUŽBY KŘINICE - 4 bytové jednotky, na st. p. č. 118 k.ú. Křinice
Objekt:
01c - Výměna střešní krytiny
| KSO: |  |  |  |  | CC-CZ:
| Místo: |  | st. p. č. 118 k.ú. Křinice |  |  | Datum: | 13. 5. 2020
| Zadavatel: |  |  |  |  | IČ: | 006 53 608
|  | Obec Křinice |  |  |  | DIČ: | CZ00653608
| Uchazeč: |  |  |  |  | IČ: | Vyplň údaj
|  | Vyplň údaj |  |  |  | DIČ: | Vyplň údaj
| Projektant: |  |  |  |  | IČ: | 764 89 337
|  | Tomáš Valenta |  |  |  | DIČ: | CZ8002143259
| Zpracovatel: |  |  |  |  | IČ: | 764 89 337
|  | Tomáš Valenta |  |  |  | DIČ: | CZ8002143259
Poznámka:
| Cena bez DPH | [5 empty] | 0
|  |  | Základ daně |  |  | Sazba daně | Výše daně
| DPH | základní | 0 |  |  | 21% | 0
|  | snížená | 0 |  |  | 15% | 0
|  | zákl. přenesená | 0 |  |  | 21% | 0
|  | sníž. přenesená | 0 |  |  | 15% | 0
|  | nulová | 0 |  |  | 0% | 0
| Cena s DPH |  |  | v | CZK |  | 0
| Projektant |  |  | Zpracovatel
| Datum a podpis: |  | Razítko | Datum a podpis: |  |  | Razítko
| Objednavatel |  |  | Uchazeč
| Datum a podpis: |  | Razítko | Datum a podpis: |  |  | Razítko
REKAPITULACE ČLENĚNÍ SOUPISU PRACÍ
Stavba:
TECHNICKÉ SLUŽBY KŘINICE - 4 bytové jednotky, na st. p. č. 118 k.ú. Křinice
Objekt:
01c - Výměna střešní krytiny
Místo: |  |  | st. p. č. 118 k.ú. Křinice |  |  | Datum: | 13. 5. 2020
Zadavatel: |  |  | Obec Křinice |  |  | Projektant: | Tomáš Valenta
Uchazeč: |  |  | Vyplň údaj |  |  | Zpracovatel: | Tomáš Valenta
Kód dílu - Popis | [6 empty] | Cena celkem [CZK]
Náklady ze soupisu prací | [6 empty] | 0 | [11 empty] | -1
| PSV - Práce a dodávky PSV | [5 empty] | 0
| 712 - Povlakové krytiny | [5 empty] | 0
| 762 - Konstrukce tesařské | [5 empty] | 0
| 764 - Konstrukce klempířské | [5 empty] | 0
| 765 - Krytina skládaná | [5 empty] | 0
| VRN - Vedlejší rozpočtové náklady | [5 empty] | 0
| VRN3 - Zařízení staveniště | [5 empty] | 0
SOUPIS PRACÍ
Stavba:
TECHNICKÉ SLUŽBY KŘINICE - 4 bytové jednotky, na st. p. č. 118 k.ú. Křinice
Objekt:
01c - Výměna střešní krytiny
Místo: |  |  | st. p. č. 118 k.ú. Křinice |  |  | Datum: | 13. 5. 2020
Zadavatel: |  |  | Obec Křinice |  |  | Projektant: | Tomáš Valenta
Uchazeč: |  |  | Vyplň údaj |  |  | Zpracovatel: | Tomáš Valenta
PČ | Typ | Kód | Popis | MJ | Množství | J.cena [CZK] | Cena celkem [CZK] | Cenová soustava |  | DPH | J. Nh [h] | Nh celkem [h] | J. hmotnost [t] | Hmotnost celkem [t] | J. suť [t] | Suť Celkem [t]
Náklady soupisu celkem | [6 empty] | 0 |  |  |  |  | 0 |  | 18.3413 |  | 15.2218 |  | D | -1 | [10 empty] | 0
| D | PSV | Práce a dodávky PSV |  |  |  | 0 |  |  |  |  | 0 |  | 18.3413 |  | 15.2218 | 2 | D | 0 |  |  |  | ROZPOCET | [6 empty] | 0
| D | 712 | Povlakové krytiny |  |  |  | 0 |  |  |  |  | 0 |  | 0.43719 |  | 0 | 2 | D | 1 |  |  |  | ROZPOCET | [6 empty] | 0
1 | K | 712341559 | Provedení povlakové krytiny střech do 10° pásy NAIP přitavením v plné ploše | m2 | 68.31 |  | 0 |  |  | základní |  | 0 | 0.00088 | 0.060113 | 0 | 0 | 16 | K | 2 |  |  |  | ROZPOCET | 0 | 0 | 0 | 0 | 0 | 1 | 0 | 16 | 1547810343
2 | M | 62832001 | pás asfaltový natavitelný oxidovaný tl 3,5mm typu V60 S35 s vložkou ze skleněné rohože, s jemnozrnným minerálním posypem | m2 | 78.557 |  | 0 |  |  | základní |  | 0 | 0.0048 | 0.37707 | 0 | 0 | 32 | M | 2 |  |  |  | ROZPOCET | 0 | 0 | 0 | 0 | 0 | 1 | 0 | 16 | -156554411
| VV |  | 68,31*1,15 'Přepočtené koeficientem množství |  | 78.557 | [12 empty] | VV | 2 | 2 | False | 1 | ROZPOCET
3 | K | 998712202 | Přesun hmot procentní pro krytiny povlakové v objektech v do 12 m | % |  |  | 0 |  |  | základní |  | 0 | 0 | 0 | 0 | 0 | 16 | K | 2 |  |  |  | ROZPOCET | 0 | 0 | 0 | 0 | 0 | 1 | 0 | 16 | 548898111
| D | 762 | Konstrukce tesařské |  |  |  | 0 |  |  |  |  | 0 |  | 4.9368 |  | 2.8373 | 2 | D | 1 |  |  |  | ROZPOCET | [6 empty] | 0
4 | K | 76200 | Impregnace stávajícího krovu proti dřevokaznému hmyzu a houbám | soub | 1 |  | 0 |  |  | základní |  | 0 | 0.00122 | 0.00122 | 0 | 0 | 16 | K | 2 |  |  |  | ROZPOCET | 0 | 0 | 0 | 0 | 0 | 1 | 0 | 16 | -1134528527
5 | K | 76201 | Rezerva pro případ nutnosti výměny části krovů poškozených případným zatékáním - ocenit částkou 75 000Kč - bude čerpáno pouze v případě odsouhlasení stavebníkem nebo jeho zástupcem | soub | 1 |  | 0 |  |  | základní |  | 0 | 0 | 0 | 0 | 0 | 16 | K | 2 |  |  |  | ROZPOCET | 0 | 0 | 0 | 0 | 0 | 1 | 0 | 16 | -349408861
6 | K | 762332131 | Montáž vázaných kcí krovů pravidelných z hraněného řeziva průřezové plochy do 120 cm2 | m | 310.8 |  | 0 |  |  | základní |  | 0 | 0 | 0 | 0 | 0 | 16 | K | 2 |  |  |  | ROZPOCET | 0 | 0 | 0 | 0 | 0 | 1 | 0 | 16 | 1542628401
| VV |  | 8,00*21 |  | 168 | [12 empty] | VV | 2 | 2 | True | 0 | ROZPOCET
| VV |  | 3,80*21 |  | 79.8 | [12 empty] | VV | 2 | 2 | True | 0 | ROZPOCET
| VV |  | 3,00*21 |  | 63 | [12 empty] | VV | 2 | 2 | True | 0 | ROZPOCET
| VV |  | Součet - vyrovnání střešní roviny - příložky |  | 310.8 | [12 empty] | VV | 2 | 4 | True | 1 | ROZPOCET
7 | M | 60512125 | hranol stavební řezivo průřezu do 120cm2 do dl 6m | m3 | 3.419 |  | 0 |  |  | základní |  | 0 | 0.55 | 1.8804 | 0 | 0 | 32 | M | 2 |  |  |  | ROZPOCET | 0 | 0 | 0 | 0 | 0 | 1 | 0 | 16 | 1924832491
| VV |  | 310,80*0,05*0,20 |  | 3.108 | [12 empty] | VV | 2 | 2 | True | 0 | ROZPOCET
| VV |  | Součet |  | 3.108 | [12 empty] | VV | 2 | 4 | True | 1 | ROZPOCET
| VV |  | 3,108*1,1 'Přepočtené koeficientem množství |  | 3.419 | [12 empty] | VV | 2 | 2 | False | 1 | ROZPOCET
8 | K | 762341210 | Montáž bednění střech rovných a šikmých sklonu do 60° z hrubých prken na sraz | m2 | 68.31 |  | 0 |  |  | základní |  | 0 | 0 | 0 | 0 | 0 | 16 | K | 2 |  |  |  | ROZPOCET | 0 | 0 | 0 | 0 | 0 | 1 | 0 | 16 | 2008616806
| VV |  | 3,00*22,77 |  | 68.31 | [12 empty] | VV | 2 | 2 | True | 0 | ROZPOCET
| VV |  | Součet - podklad plech |  | 68.31 | [12 empty] | VV | 2 | 4 | True | 1 | ROZPOCET
9 | M | 60515111 | řezivo jehličnaté boční prkno 20-30mm | m3 | 1.728 |  | 0 |  |  | základní |  | 0 | 0.55 | 0.9504 | 0 | 0 | 32 | M | 2 |  |  |  | ROZPOCET | 0 | 0 | 0 | 0 | 0 | 1 | 0 | 16 | 2124293670
| VV |  | 3,00*22,77*0,023 |  | 1.571 | [12 empty] | VV | 2 | 2 | True | 0 | ROZPOCET
| VV |  | Součet - podklad plech |  | 1.571 | [12 empty] | VV | 2 | 4 | True | 1 | ROZPOCET
| VV |  | 1,571*1,1 'Přepočtené koeficientem množství |  | 1.728 | [12 empty] | VV | 2 | 2 | False | 1 | ROZPOCET
10 | K | 762341811 | Demontáž bednění střech z prken | m2 | 68.31 |  | 0 |  |  | základní |  | 0 | 0 | 0 | 0.015 | 1.0247 | 16 | K | 2 |  |  |  | ROZPOCET | 0 | 0 | 0 | 0 | 0 | 1 | 0 | 16 | 1313385767
| VV |  | 3,00*22,77 |  | 68.31 | [12 empty] | VV | 2 | 2 | True | 0 | ROZPOCET
| VV |  | Součet - podklad plech |  | 68.31 | [12 empty] | VV | 2 | 4 | True | 1 | ROZPOCET
11 | K | 762342214 | Montáž laťování na střechách jednoduchých sklonu do 60° osové vzdálenosti do 360 mm | m2 | 269.04 |  | 0 |  |  | základní |  | 0 | 0 | 0 | 0 | 0 | 16 | K | 2 |  |  |  | ROZPOCET | 0 | 0 | 0 | 0 | 0 | 1 | 0 | 16 | -360164482
| VV |  | 8,00*22,80 |  | 182.4 | [12 empty] | VV | 2 | 2 | True | 0 | ROZPOCET
| VV |  | 3,80*22,80 |  | 86.64 | [12 empty] | VV | 2 | 2 | True | 0 | ROZPOCET
| VV |  | Součet |  | 269.04 | [12 empty] | VV | 2 | 4 | True | 1 | ROZPOCET
12 | M | 60514114 | řezivo jehličnaté lať impregnovaná dl 4 m | m3 | 2.287 |  | 0 |  |  | základní |  | 0 | 0.55 | 1.2578 | 0 | 0 | 32 | M | 2 |  |  |  | ROZPOCET | 0 | 0 | 0 | 0 | 0 | 1 | 0 | 16 | 2133512370
| VV |  | 25*22,80*0,04*0,06 |  | 1.368 | [12 empty] | VV | 2 | 2 | True | 0 | ROZPOCET
| VV |  | 13*22,80*0,04*0,06 |  | 0.711 | [12 empty] | VV | 2 | 2 | True | 0 | ROZPOCET
| VV |  | Součet |  | 2.079 | [12 empty] | VV | 2 | 4 | True | 1 | ROZPOCET
| VV |  | 2,079*1,1 'Přepočtené koeficientem množství |  | 2.287 | [12 empty] | VV | 2 | 2 | False | 1 | ROZPOCET
13 | K | 762342441 | Montáž lišt trojúhelníkových nebo kontralatí na střechách sklonu do 60° | m | 320.19 |  | 0 |  |  | základní |  | 0 | 0 | 0 | 0 | 0 | 16 | K | 2 |  |  |  | ROZPOCET | 0 | 0 | 0 | 0 | 0 | 1 | 0 | 16 | -2068282192
| VV |  | 8,00*22,80 |  | 182.4 | [12 empty] | VV | 2 | 2 | True | 0 | ROZPOCET
| VV |  | 3,80*22,80 |  | 86.64 | [12 empty] | VV | 2 | 2 | True | 0 | ROZPOCET
| VV |  | 3,00*17,05 |  | 51.15 | [12 empty] | VV | 2 | 2 | True | 0 | ROZPOCET
| VV |  | Součet |  | 320.19 | [12 empty] | VV | 2 | 4 | True | 1 | ROZPOCET
14 | M | 60514114 | řezivo jehličnaté lať impregnovaná dl 4 m | m3 | 0.845 |  | 0 |  |  | základní |  | 0 | 0.55 | 0.46475 | 0 | 0 | 32 | M | 2 |  |  |  | ROZPOCET | 0 | 0 | 0 | 0 | 0 | 1 | 0 | 16 | -1839808318
| VV |  | 320,19*0,04*0,06 |  | 0.768 | [12 empty] | VV | 2 | 2 | True | 0 | ROZPOCET
| VV |  | Součet |  | 0.768 | [12 empty] | VV | 2 | 4 | True | 1 | ROZPOCET
| VV |  | 0,768*1,1 'Přepočtené koeficientem množství |  | 0.845 | [12 empty] | VV | 2 | 2 | False | 1 | ROZPOCET
15 | K | 762342812 | Demontáž laťování střech z latí osové vzdálenosti do 0,50 m | m2 | 269.04 |  | 0 |  |  | základní |  | 0 | 0 | 0 | 0.005 | 1.3452 | 16 | K | 2 |  |  |  | ROZPOCET | 0 | 0 | 0 | 0 | 0 | 1 | 0 | 16 | 507725264
| VV |  | 8,00*22,80 |  | 182.4 | [12 empty] | VV | 2 | 2 | True | 0 | ROZPOCET
| VV |  | 3,80*22,80 |  | 86.64 | [12 empty] | VV | 2 | 2 | True | 0 | ROZPOCET
| VV |  | Součet |  | 269.04 | [12 empty] | VV | 2 | 4 | True | 1 | ROZPOCET
16 | K | 762395000 | Spojovací prostředky krovů, bednění, laťování, nadstřešních konstrukcí | m3 | 8.608 |  | 0 |  |  | základní |  | 0 | 0.02337 | 0.20117 | 0 | 0 | 16 | K | 2 |  |  |  | ROZPOCET | 0 | 0 | 0 | 0 | 0 | 1 | 0 | 16 | 1352072509
| VV |  | 3,419 |  | 3.419 | [12 empty] | VV | 2 | 2 | True | 0 | ROZPOCET
| VV |  | 1,728 |  | 1.728 | [12 empty] | VV | 2 | 2 | True | 0 | ROZPOCET
| VV |  | 2,287 |  | 2.287 | [12 empty] | VV | 2 | 2 | True | 0 | ROZPOCET
| VV |  | 0,845 |  | 0.845 | [12 empty] | VV | 2 | 2 | True | 0 | ROZPOCET
| VV |  | 0,329 |  | 0.329 | [12 empty] | VV | 2 | 2 | True | 0 | ROZPOCET
| VV |  | Součet |  | 8.608 | [12 empty] | VV | 2 | 4 | True | 1 | ROZPOCET
17 | K | 762811924 | Vyřezání části záklopu nebo podbíjení stropu z prken tl do 32 mm plochy jednotlivě přes 4 m2 | m | 39.85 |  | 0 |  |  | základní |  | 0 | 0 | 0 | 0.01173 | 0.46744 | 16 | K | 2 |  |  |  | ROZPOCET | 0 | 0 | 0 | 0 | 0 | 1 | 0 | 16 | -666151555
| VV |  | 17,05 |  | 17.05 | [12 empty] | VV | 2 | 2 | True | 0 | ROZPOCET
| VV |  | 22,80 |  | 22.8 | [12 empty] | VV | 2 | 2 | True | 0 | ROZPOCET
| VV |  | Součet |  | 39.85 | [12 empty] | VV | 2 | 4 | True | 1 | ROZPOCET
18 | M | 60515111 | řezivo jehličnaté boční prkno 20-30mm | m3 | 0.329 |  | 0 |  |  | základní |  | 0 | 0.55 | 0.18095 | 0 | 0 | 32 | M | 2 |  |  |  | ROZPOCET | 0 | 0 | 0 | 0 | 0 | 1 | 0 | 16 | 1758201237
| VV |  | 39,85*0,03*0,25 |  | 0.299 | [12 empty] | VV | 2 | 2 | True | 0 | ROZPOCET
| VV |  | Součet |  | 0.299 | [12 empty] | VV | 2 | 4 | True | 1 | ROZPOCET
| VV |  | 0,299*1,1 'Přepočtené koeficientem množství |  | 0.329 | [12 empty] | VV | 2 | 2 | False | 1 | ROZPOCET
19 | K | 998762202 | Přesun hmot procentní pro kce tesařské v objektech v do 12 m | % |  |  | 0 |  |  | základní |  | 0 | 0 | 0 | 0 | 0 | 16 | K | 2 |  |  |  | ROZPOCET | 0 | 0 | 0 | 0 | 0 | 1 | 0 | 16 | -1596827086
| D | 764 | Konstrukce klempířské |  |  |  | 0 |  |  |  |  | 0 |  | 0.65648 |  | 0 | 2 | D | 1 |  |  |  | ROZPOCET | [6 empty] | 0
20 | K | 764111641 | Krytina střechy rovné drážkováním ze svitků z Pz plechu s povrchovou úpravou do rš 670 mm sklonu do 30° | m2 | 68.31 |  | 0 |  |  | základní |  | 0 | 0.00661 | 0.45153 | 0 | 0 | 16 | K | 2 |  |  |  | ROZPOCET | 0 | 0 | 0 | 0 | 0 | 1 | 0 | 16 | 1586261101
| VV |  | 3,00*22,77 |  | 68.31 | [12 empty] | VV | 2 | 2 | True | 0 | ROZPOCET
| VV |  | Součet |  | 68.31 | [12 empty] | VV | 2 | 4 | True | 1 | ROZPOCET
21 | K | 764212634 | Oplechování štítu závětrnou lištou z Pz s povrchovou úpravou rš 330 mm | m | 29.6 |  | 0 |  |  | základní |  | 0 | 0.00287 | 0.084952 | 0 | 0 | 16 | K | 2 |  |  |  | ROZPOCET | 0 | 0 | 0 | 0 | 0 | 1 | 0 | 16 | 1842904246
| VV |  | (8,00+3,80+3,00) |  | 14.8 | [12 empty] | VV | 2 | 2 | True | 0 | ROZPOCET
| VV |  | (8,00+3,80+3,00) |  | 14.8 | [12 empty] | VV | 2 | 2 | True | 0 | ROZPOCET
| VV |  | krajové prkno | [14 empty] | VV | 2 | 1 | True | 0 | ROZPOCET
| VV |  | Součet |  | 29.6 | [12 empty] | VV | 2 | 4 | True | 1 | ROZPOCET
22 | K | 764511602 | Žlab podokapní půlkruhový z Pz s povrchovou úpravou rš 330 mm | m | 39.85 |  | 0 |  |  | základní |  | 0 | 0.00169 | 0.067347 | 0 | 0 | 16 | K | 2 |  |  |  | ROZPOCET | 0 | 0 | 0 | 0 | 0 | 1 | 0 | 16 | 215916808
| VV |  | 17,05 |  | 17.05 | [12 empty] | VV | 2 | 2 | True | 0 | ROZPOCET
| VV |  | 22,80 |  | 22.8 | [12 empty] | VV | 2 | 2 | True | 0 | ROZPOCET
| VV |  | Součet |  | 39.85 | [12 empty] | VV | 2 | 4 | True | 1 | ROZPOCET
23 | K | 764511642 | Kotlík oválný (trychtýřový) pro podokapní žlaby z Pz s povrchovou úpravou 330/100 mm | kus | 4 |  | 0 |  |  | základní |  | 0 | 0.00036 | 0.00144 | 0 | 0 | 16 | K | 2 |  |  |  | ROZPOCET | 0 | 0 | 0 | 0 | 0 | 1 | 0 | 16 | 1722741932
24 | K | 764518622 | Svody kruhové včetně objímek, kolen, odskoků z Pz s povrchovou úpravou průměru 100 mm | m | 23.6 |  | 0 |  |  | základní |  | 0 | 0.00217 | 0.051212 | 0 | 0 | 16 | K | 2 |  |  |  | ROZPOCET | 0 | 0 | 0 | 0 | 0 | 1 | 0 | 16 | 923815620
| VV |  | 6,50*2 |  | 13 | [12 empty] | VV | 2 | 2 | True | 0 | ROZPOCET
| VV |  | 5,30*2 |  | 10.6 | [12 empty] | VV | 2 | 2 | True | 0 | ROZPOCET
| VV |  | Součet |  | 23.6 | [12 empty] | VV | 2 | 4 | True | 1 | ROZPOCET
25 | K | 998764202 | Přesun hmot procentní pro konstrukce klempířské v objektech v do 12 m | % |  |  | 0 |  |  | základní |  | 0 | 0 | 0 | 0 | 0 | 16 | K | 2 |  |  |  | ROZPOCET | 0 | 0 | 0 | 0 | 0 | 1 | 0 | 16 | 977747793
| D | 765 | Krytina skládaná |  |  |  | 0 |  |  |  |  | 0 |  | 12.3108 |  | 12.3845 | 2 | D | 1 |  |  |  | ROZPOCET | [6 empty] | 0
26 | K | 765111801 | Demontáž krytiny keramické drážkové sklonu do 30° na sucho do suti | m2 | 269.04 |  | 0 |  |  | základní |  | 0 | 0 | 0 | 0.0445 | 11.9723 | 16 | K | 2 |  |  |  | ROZPOCET | 0 | 0 | 0 | 0 | 0 | 1 | 0 | 16 | 1553259200
| VV |  | 8,00*22,80 |  | 182.4 | [12 empty] | VV | 2 | 2 | True | 0 | ROZPOCET
| VV |  | 3,80*22,80 |  | 86.64 | [12 empty] | VV | 2 | 2 | True | 0 | ROZPOCET
| VV |  | Součet |  | 269.04 | [12 empty] | VV | 2 | 4 | True | 1 | ROZPOCET
27 | K | 765111811 | Příplatek k demontáži krytiny keramické drážkové do suti za sklon přes 30° | m2 | 269.04 |  | 0 |  |  | základní |  | 0 | 0 | 0 | 0 | 0 | 16 | K | 2 |  |  |  | ROZPOCET | 0 | 0 | 0 | 0 | 0 | 1 | 0 | 16 | 828419497
28 | K | 765111865 | Demontáž krytiny keramické hřebenů a nároží sklonu do 30° se zvětralou maltou do suti | m | 22.8 |  | 0 |  |  | základní |  | 0 | 0 | 0 | 0.01808 | 0.41222 | 16 | K | 2 |  |  |  | ROZPOCET | 0 | 0 | 0 | 0 | 0 | 1 | 0 | 16 | -116718856
29 | K | 765111881 | Příplatek k demontáži krytiny keramické hřebenů a nároží z prejzů do suti za sklon přes 30° | m | 32.1 |  | 0 |  |  | základní |  | 0 | 0 | 0 | 0 | 0 | 16 | K | 2 |  |  |  | ROZPOCET | 0 | 0 | 0 | 0 | 0 | 1 | 0 | 16 | -1728284481
30 | K | 765113011 | Krytina keramická drážková velkoformátová režná sklonu do 30° na sucho | m2 | 269.04 |  | 0 |  |  | základní |  | 0 | 0.0445 | 11.9723 | 0 | 0 | 16 | K | 2 |  |  |  | ROZPOCET | 0 | 0 | 0 | 0 | 0 | 1 | 0 | 16 | 1563274390
| VV |  | 8,00*22,80 |  | 182.4 | [12 empty] | VV | 2 | 2 | True | 0 | ROZPOCET
| VV |  | 3,80*22,80 |  | 86.64 | [12 empty] | VV | 2 | 2 | True | 0 | ROZPOCET
| VV |  | Součet |  | 269.04 | [12 empty] | VV | 2 | 4 | True | 1 | ROZPOCET
31 | K | 765113112 | Krytina keramická okapová hrana s větracím pásem kovovým | m | 39.85 |  | 0 |  |  | základní |  | 0 | 0.00011 | 0.0043835 | 0 | 0 | 16 | K | 2 |  |  |  | ROZPOCET | 0 | 0 | 0 | 0 | 0 | 1 | 0 | 16 | 1302450222
| VV |  | 17,05 |  | 17.05 | [12 empty] | VV | 2 | 2 | True | 0 | ROZPOCET
| VV |  | 22,80 |  | 22.8 | [12 empty] | VV | 2 | 2 | True | 0 | ROZPOCET
| VV |  | Součet |  | 39.85 | [12 empty] | VV | 2 | 4 | True | 1 | ROZPOCET
32 | K | 765113321 | Krytina keramická drážková hřeben z hřebenáčů režných na sucho s větracím pásem s kartáčem | m | 22.8 |  | 0 |  |  | základní |  | 0 | 0.01233 | 0.28112 | 0 | 0 | 16 | K | 2 |  |  |  | ROZPOCET | 0 | 0 | 0 | 0 | 0 | 1 | 0 | 16 | -1222276062
33 | K | 765113561 | Krytina keramická štítová hrana na sucho závětrnou lištou | m | 29.6 |  | 0 |  |  | základní |  | 0 | 1e-05 | 0.000296 | 0 | 0 | 16 | K | 2 |  |  |  | ROZPOCET | 0 | 0 | 0 | 0 | 0 | 1 | 0 | 16 | -1364023507
| VV |  | (8,00+3,80+3,00) |  | 14.8 | [12 empty] | VV | 2 | 2 | True | 0 | ROZPOCET
| VV |  | (8,00+3,80+3,00) |  | 14.8 | [12 empty] | VV | 2 | 2 | True | 0 | ROZPOCET
| VV |  | Součet |  | 29.6 | [12 empty] | VV | 2 | 4 | True | 1 | ROZPOCET
34 | K | 765113912 | Příplatek ke krytině keramické za sklon přes 40° do 50° | m2 | 269.04 |  | 0 |  |  | základní |  | 0 | 4e-05 | 0.010762 | 0 | 0 | 16 | K | 2 |  |  |  | ROZPOCET | 0 | 0 | 0 | 0 | 0 | 1 | 0 | 16 | 742070439
35 | K | 765191011 | Montáž pojistné hydroizolační nebo parotěsné fólie kladené ve sklonu do 30° volně na krokve | m2 | 269.04 |  | 0 |  |  | základní |  | 0 | 0 | 0 | 0 | 0 | 16 | K | 2 |  |  |  | ROZPOCET | 0 | 0 | 0 | 0 | 0 | 1 | 0 | 16 | 657712777
| VV |  | 8,00*22,80 |  | 182.4 | [12 empty] | VV | 2 | 2 | True | 0 | ROZPOCET
| VV |  | 3,80*22,80 |  | 86.64 | [12 empty] | VV | 2 | 2 | True | 0 | ROZPOCET
| VV |  | Součet |  | 269.04 | [12 empty] | VV | 2 | 4 | True | 1 | ROZPOCET
36 | M | 28329046 | fólie kontaktní difuzně propustná pro doplňkovou hydroizolační vrstvu, třívrstvá 140g/m2 | m2 | 295.944 |  | 0 |  |  | základní |  | 0 | 0.00013 | 0.038473 | 0 | 0 | 32 | M | 2 |  |  |  | ROZPOCET | 0 | 0 | 0 | 0 | 0 | 1 | 0 | 16 | -1266350593
| VV |  | 269,04*1,1 'Přepočtené koeficientem množství |  | 295.944 | [12 empty] | VV | 2 | 2 | False | 1 | ROZPOCET
37 | K | 765191031 | Lepení těsnících pásků pod kontralatě | m | 318.485 |  | 0 |  |  | základní |  | 0 | 0 | 0 | 0 | 0 | 16 | K | 2 |  |  |  | ROZPOCET | 0 | 0 | 0 | 0 | 0 | 1 | 0 | 16 | -55216077
| VV |  | 8,00*22,80 |  | 182.4 | [12 empty] | VV | 2 | 2 | True | 0 | ROZPOCET
| VV |  | 3,80*22,80 |  | 86.64 | [12 empty] | VV | 2 | 2 | True | 0 | ROZPOCET
| VV |  | 2,90*17,05 |  | 49.445 | [12 empty] | VV | 2 | 2 | True | 0 | ROZPOCET
| VV |  | Součet |  | 318.485 | [12 empty] | VV | 2 | 4 | True | 1 | ROZPOCET
38 | M | 28329303 | páska těsnící jednostranně lepící butylkaučuková pod kontralatě š 50mm | m | 350.334 |  | 0 |  |  | základní |  | 0 | 1e-05 | 0.0035033 | 0 | 0 | 32 | M | 2 |  |  |  | ROZPOCET | 0 | 0 | 0 | 0 | 0 | 1 | 0 | 16 | -1281897287
| VV |  | 318,485*1,1 'Přepočtené koeficientem množství |  | 350.334 | [12 empty] | VV | 2 | 2 | False | 1 | ROZPOCET
39 | K | 998765202 | Přesun hmot procentní pro krytiny skládané v objektech v do 12 m | % |  |  | 0 |  |  | základní |  | 0 | 0 | 0 | 0 | 0 | 16 | K | 2 |  |  |  | ROZPOCET | 0 | 0 | 0 | 0 | 0 | 1 | 0 | 16 | -1659362812
| D | VRN | Vedlejší rozpočtové náklady |  |  |  | 0 |  |  |  |  | 0 |  | 0 |  | 0 | 5 | D | 0 |  |  |  | ROZPOCET | [6 empty] | 0
| D | VRN3 | Zařízení staveniště |  |  |  | 0 |  |  |  |  | 0 |  | 0 |  | 0 | 5 | D | 1 |  |  |  | ROZPOCET | [6 empty] | 0
40 | K | 030001000 | Zařízení staveniště | % |  |  | 0 |  |  | základní |  | 0 | 0 | 0 | 0 | 0 | 1024 | K | 2 |  |  |  | ROZPOCET | 0 | 0 | 0 | 0 | 0 | 1 | 0 | 1024 | 1102092321

## 02 - Elektroinstalace
{d7c5ba8c-1b0d-4281-b601-801ea322e8e9}
2
| KRYCÍ LIST SOUPISU PRACÍ | [7 empty] | v --- níže se nacházejí doplnkové a pomocné údaje k sestavám --- v | [8 empty] | False
Stavba:
TECHNICKÉ SLUŽBY KŘINICE - 4 bytové jednotky, na st. p. č. 118 k.ú. Křinice
Objekt:
02 - Elektroinstalace
| KSO: |  |  |  |  | CC-CZ:
| Místo: |  | st. p. č. 118 k.ú. Křinice |  |  | Datum: | 13. 5. 2020
| Zadavatel: |  |  |  |  | IČ: | 006 53 608
|  | Obec Křinice |  |  |  | DIČ: | CZ00653608
| Uchazeč: |  |  |  |  | IČ: | Vyplň údaj
|  | Vyplň údaj |  |  |  | DIČ: | Vyplň údaj
| Projektant: |  |  |  |  | IČ: | 764 89 337
|  | Tomáš Valenta |  |  |  | DIČ: | CZ8002143259
| Zpracovatel: |  |  |  |  | IČ: | 764 89 337
|  | Tomáš Valenta |  |  |  | DIČ: | CZ8002143259
Poznámka:
Pro zpracování projektu zpracovatel musel v některých případech uvést název konkrétního výrobku, aby specifikoval, co možná nejjednodušším způsobem popis technických parametrů a způsobu řešení. K tomuto účelu užívá popis standard a obchodní název nebo formulaci např. a obchodní název. I v jiných případech, kde je uveden konkrétní název, je třeba chápat tuto skutečnost jako popis standardu a technického řešení. Lze je nahradit kvalitativně shodným řešením v souladu se zákonem 137/2006 Sb.
| Cena bez DPH | [5 empty] | 0
|  |  | Základ daně |  |  | Sazba daně | Výše daně
| DPH | základní | 0 |  |  | 21% | 0
|  | snížená | 0 |  |  | 15% | 0
|  | zákl. přenesená | 0 |  |  | 21% | 0
|  | sníž. přenesená | 0 |  |  | 15% | 0
|  | nulová | 0 |  |  | 0% | 0
| Cena s DPH |  |  | v | CZK |  | 0
| Projektant |  |  | Zpracovatel
| Datum a podpis: |  | Razítko | Datum a podpis: |  |  | Razítko
| Objednavatel |  |  | Uchazeč
| Datum a podpis: |  | Razítko | Datum a podpis: |  |  | Razítko
REKAPITULACE ČLENĚNÍ SOUPISU PRACÍ
Stavba:
TECHNICKÉ SLUŽBY KŘINICE - 4 bytové jednotky, na st. p. č. 118 k.ú. Křinice
Objekt:
02 - Elektroinstalace
Místo: |  |  | st. p. č. 118 k.ú. Křinice |  |  | Datum: | 13. 5. 2020
Zadavatel: |  |  | Obec Křinice |  |  | Projektant: | Tomáš Valenta
Uchazeč: |  |  | Vyplň údaj |  |  | Zpracovatel: | Tomáš Valenta
Kód dílu - Popis | [6 empty] | Cena celkem [CZK]
Náklady ze soupisu prací | [6 empty] | 0 | [11 empty] | -1
| 443 - Spínací zařízení | [5 empty] | 0
| D1 - elektroměrový rozváděč RE1 | [5 empty] | 0
| D2 - rozváděč RS1 - RS4 | [5 empty] | 0
| D3 - rozváděč RSS | [5 empty] | 0
| D4 - rozváděč RS5 | [5 empty] | 0
| 444 - Rozvody elektrické energie | [5 empty] | 0
| D5 - Montáž rozvodů elektrické energie | [5 empty] | 0
| 445 - Osvětlení | [5 empty] | 0
| D6 - Montáž osvětlení | [5 empty] | 0
| VRN - Vedlejší rozpočtové náklady | [5 empty] | 0
| VRN3 - Zařízení staveniště | [5 empty] | 0
SOUPIS PRACÍ
Stavba:
TECHNICKÉ SLUŽBY KŘINICE - 4 bytové jednotky, na st. p. č. 118 k.ú. Křinice
Objekt:
02 - Elektroinstalace
Místo: |  |  | st. p. č. 118 k.ú. Křinice |  |  | Datum: | 13. 5. 2020
Zadavatel: |  |  | Obec Křinice |  |  | Projektant: | Tomáš Valenta
Uchazeč: |  |  | Vyplň údaj |  |  | Zpracovatel: | Tomáš Valenta
PČ | Typ | Kód | Popis | MJ | Množství | J.cena [CZK] | Cena celkem [CZK] | Cenová soustava |  | DPH | J. Nh [h] | Nh celkem [h] | J. hmotnost [t] | Hmotnost celkem [t] | J. suť [t] | Suť Celkem [t]
Náklady soupisu celkem | [6 empty] | 0 |  |  |  |  | 0 |  | 0 |  | 0.18068 |  | D | -1 | [10 empty] | 0
| D | 443 | Spínací zařízení |  |  |  | 0 |  |  |  |  | 0 |  | 0 |  | 0 | 1 | D | 0 |  |  |  | ROZPOCET | [6 empty] | 0
| D | D1 | elektroměrový rozváděč RE1 |  |  |  | 0 |  |  |  |  | 0 |  | 0 |  | 0 | 1 | D | 1 |  |  |  | ROZPOCET | [6 empty] | 0
1 | M | 443,0001 | Oceloplechová, atypická rozvodnice pod omítku, 1500 x 1200 x 230, IP 43/20 - vč. lišt, zámku, zakrytí, vč. prostorových rezerv | ks | 0.602 |  | 0 |  |  | základní |  | 0 | 0 | 0 | 0 | 0 | 8 | M | 2 |  |  |  | ROZPOCET | 0 | 0 | 0 | 0 | 0 | 1 | 0 | 4 | 2
| VV |  | 1*(464,93-184,92)/464,93 |  | 0.602 | [12 empty] | VV | 2 | 2 | True | 1 | ROZPOCET
| VV |  | Součet - přepočet dle podlahové plochy objektu (byty/hasiči) |  | 0.602 | [12 empty] | VV | 2 | 4 | True | 0 | ROZPOCET
| VV |  | celková užitná plocha objektu 464,93m2 | [14 empty] | VV | 2 | 1 | True | 0 | ROZPOCET
| VV |  | celková užitná plocha hasiči 184,92m2 | [14 empty] | VV | 2 | 1 | True | 0 | ROZPOCET
| VV |  | celková užitná plocha byty 280,01m2 | [14 empty] | VV | 2 | 1 | True | 0 | ROZPOCET
2 | M | 443,0002 | svorka RSA 6 | ks | 9.636 |  | 0 |  |  | základní |  | 0 | 0 | 0 | 0 | 0 | 8 | M | 2 |  |  |  | ROZPOCET | 0 | 0 | 0 | 0 | 0 | 1 | 0 | 4 | 4
| VV |  | 16*(464,93-184,92)/464,93 |  | 9.636 | [12 empty] | VV | 2 | 2 | True | 0 | ROZPOCET
| VV |  | Součet - přepočet dle podlahové plochy objektu (byty/hasiči) |  | 9.636 | [12 empty] | VV | 2 | 4 | True | 1 | ROZPOCET
| VV |  | celková užitná plocha objektu 464,93m2 | [14 empty] | VV | 2 | 1 | True | 0 | ROZPOCET
| VV |  | celková užitná plocha hasiči 184,92m2 | [14 empty] | VV | 2 | 1 | True | 0 | ROZPOCET
| VV |  | celková užitná plocha byty 280,01m2 | [14 empty] | VV | 2 | 1 | True | 0 | ROZPOCET
3 | M | 443,0003 | svorka RSA 16 | ks | 7.227 |  | 0 |  |  | základní |  | 0 | 0 | 0 | 0 | 0 | 8 | M | 2 |  |  |  | ROZPOCET | 0 | 0 | 0 | 0 | 0 | 1 | 0 | 4 | 6
| VV |  | 12*(464,93-184,92)/464,93 |  | 7.227 | [12 empty] | VV | 2 | 2 | True | 1 | ROZPOCET
| VV |  | Součet - přepočet dle podlahové plochy objektu (byty/hasiči) |  | 7.227 | [12 empty] | VV | 2 | 4 | True | 0 | ROZPOCET
| VV |  | celková užitná plocha objektu 464,93m2 | [14 empty] | VV | 2 | 1 | True | 0 | ROZPOCET
| VV |  | celková užitná plocha hasiči 184,92m2 | [14 empty] | VV | 2 | 1 | True | 0 | ROZPOCET
| VV |  | celková užitná plocha byty 280,01m2 | [14 empty] | VV | 2 | 1 | True | 0 | ROZPOCET
4 | M | 443,0004 | jistič PL7-B6/1 | ks | 0.602 |  | 0 |  |  | základní |  | 0 | 0 | 0 | 0 | 0 | 8 | M | 2 |  |  |  | ROZPOCET | 0 | 0 | 0 | 0 | 0 | 1 | 0 | 4 | 8
| VV |  | 1*(464,93-184,92)/464,93 |  | 0.602 | [12 empty] | VV | 2 | 2 | True | 1 | ROZPOCET
| VV |  | Součet - přepočet dle podlahové plochy objektu (byty/hasiči) |  | 0.602 | [12 empty] | VV | 2 | 4 | True | 0 | ROZPOCET
| VV |  | celková užitná plocha objektu 464,93m2 | [14 empty] | VV | 2 | 1 | True | 0 | ROZPOCET
| VV |  | celková užitná plocha hasiči 184,92m2 | [14 empty] | VV | 2 | 1 | True | 0 | ROZPOCET
| VV |  | celková užitná plocha byty 280,01m2 | [14 empty] | VV | 2 | 1 | True | 0 | ROZPOCET
5 | M | 443,0005 | jistič PL7-B25/1 | ks | 3.011 |  | 0 |  |  | základní |  | 0 | 0 | 0 | 0 | 0 | 8 | M | 2 |  |  |  | ROZPOCET | 0 | 0 | 0 | 0 | 0 | 1 | 0 | 4 | 10
| VV |  | 5*(464,93-184,92)/464,93 |  | 3.011 | [12 empty] | VV | 2 | 2 | True | 1 | ROZPOCET
| VV |  | Součet - přepočet dle podlahové plochy objektu (byty/hasiči) |  | 3.011 | [12 empty] | VV | 2 | 4 | True | 0 | ROZPOCET
| VV |  | celková užitná plocha objektu 464,93m2 | [14 empty] | VV | 2 | 1 | True | 0 | ROZPOCET
| VV |  | celková užitná plocha hasiči 184,92m2 | [14 empty] | VV | 2 | 1 | True | 0 | ROZPOCET
| VV |  | celková užitná plocha byty 280,01m2 | [14 empty] | VV | 2 | 1 | True | 0 | ROZPOCET
6 | M | 443,0006 | jistič PL7-B32/3 | ks | 1.807 |  | 0 |  |  | základní |  | 0 | 0 | 0 | 0 | 0 | 8 | M | 2 |  |  |  | ROZPOCET | 0 | 0 | 0 | 0 | 0 | 1 | 0 | 4 | 12
| VV |  | 3*(464,93-184,92)/464,93 |  | 1.807 | [12 empty] | VV | 2 | 2 | True | 1 | ROZPOCET
| VV |  | Součet - přepočet dle podlahové plochy objektu (byty/hasiči) |  | 1.807 | [12 empty] | VV | 2 | 4 | True | 0 | ROZPOCET
| VV |  | celková užitná plocha objektu 464,93m2 | [14 empty] | VV | 2 | 1 | True | 0 | ROZPOCET
| VV |  | celková užitná plocha hasiči 184,92m2 | [14 empty] | VV | 2 | 1 | True | 0 | ROZPOCET
| VV |  | celková užitná plocha byty 280,01m2 | [14 empty] | VV | 2 | 1 | True | 0 | ROZPOCET
7 | M | 443,0007 | podružný materiál | ks | 0.602 |  | 0 |  |  | základní |  | 0 | 0 | 0 | 0 | 0 | 8 | M | 2 |  |  |  | ROZPOCET | 0 | 0 | 0 | 0 | 0 | 1 | 0 | 4 | 14
| VV |  | 1*(464,93-184,92)/464,93 |  | 0.602 | [12 empty] | VV | 2 | 2 | True | 1 | ROZPOCET
| VV |  | Součet - přepočet dle podlahové plochy objektu (byty/hasiči) |  | 0.602 | [12 empty] | VV | 2 | 4 | True | 0 | ROZPOCET
| VV |  | celková užitná plocha objektu 464,93m2 | [14 empty] | VV | 2 | 1 | True | 0 | ROZPOCET
| VV |  | celková užitná plocha hasiči 184,92m2 | [14 empty] | VV | 2 | 1 | True | 0 | ROZPOCET
| VV |  | celková užitná plocha byty 280,01m2 | [14 empty] | VV | 2 | 1 | True | 0 | ROZPOCET
8 | K | 443,0008 | montáž | ks | 0.602 |  | 0 |  |  | základní |  | 0 | 0 | 0 | 0 | 0 | 4 | K | 2 |  |  |  | ROZPOCET | 0 | 0 | 0 | 0 | 0 | 1 | 0 | 4 | 16
| VV |  | 1*(464,93-184,92)/464,93 |  | 0.602 | [12 empty] | VV | 2 | 2 | True | 1 | ROZPOCET
| VV |  | Součet - přepočet dle podlahové plochy objektu (byty/hasiči) |  | 0.602 | [12 empty] | VV | 2 | 4 | True | 0 | ROZPOCET
| VV |  | celková užitná plocha objektu 464,93m2 | [14 empty] | VV | 2 | 1 | True | 0 | ROZPOCET
| VV |  | celková užitná plocha hasiči 184,92m2 | [14 empty] | VV | 2 | 1 | True | 0 | ROZPOCET
| VV |  | celková užitná plocha byty 280,01m2 | [14 empty] | VV | 2 | 1 | True | 0 | ROZPOCET
| D | D2 | rozváděč RS1 - RS4 |  |  |  | 0 |  |  |  |  | 0 |  | 0 |  | 0 | 1 | D | 1 |  |  |  | ROZPOCET | [6 empty] | 0
9 | M | 443,0009 | rozvodnice EATON KLV-U-2/28-F pod omítku | ks | 2.409 |  | 0 |  |  | základní |  | 0 | 0 | 0 | 0 | 0 | 8 | M | 2 |  |  |  | ROZPOCET | 0 | 0 | 0 | 0 | 0 | 1 | 0 | 4 | 18
| VV |  | 4*(464,93-184,92)/464,93 |  | 2.409 | [12 empty] | VV | 2 | 2 | True | 1 | ROZPOCET
| VV |  | Součet - přepočet dle podlahové plochy objektu (byty/hasiči) |  | 2.409 | [12 empty] | VV | 2 | 4 | True | 0 | ROZPOCET
| VV |  | celková užitná plocha objektu 464,93m2 | [14 empty] | VV | 2 | 1 | True | 0 | ROZPOCET
| VV |  | celková užitná plocha hasiči 184,92m2 | [14 empty] | VV | 2 | 1 | True | 0 | ROZPOCET
| VV |  | celková užitná plocha byty 280,01m2 | [14 empty] | VV | 2 | 1 | True | 0 | ROZPOCET
10 | M | 443,001 | svorka RSA 6 | ks | 16.863 |  | 0 |  |  | základní |  | 0 | 0 | 0 | 0 | 0 | 8 | M | 2 |  |  |  | ROZPOCET | 0 | 0 | 0 | 0 | 0 | 1 | 0 | 4 | 20
| VV |  | 28*(464,93-184,92)/464,93 |  | 16.863 | [12 empty] | VV | 2 | 2 | True | 1 | ROZPOCET
| VV |  | Součet - přepočet dle podlahové plochy objektu (byty/hasiči) |  | 16.863 | [12 empty] | VV | 2 | 4 | True | 0 | ROZPOCET
| VV |  | celková užitná plocha objektu 464,93m2 | [14 empty] | VV | 2 | 1 | True | 0 | ROZPOCET
| VV |  | celková užitná plocha hasiči 184,92m2 | [14 empty] | VV | 2 | 1 | True | 0 | ROZPOCET
| VV |  | celková užitná plocha byty 280,01m2 | [14 empty] | VV | 2 | 1 | True | 0 | ROZPOCET
11 | M | 443,0011 | svodič přepětí SPC25 | ks | 2.409 |  | 0 |  |  | základní |  | 0 | 0 | 0 | 0 | 0 | 8 | M | 2 |  |  |  | ROZPOCET | 0 | 0 | 0 | 0 | 0 | 1 | 0 | 4 | 22
| VV |  | 4*(464,93-184,92)/464,93 |  | 2.409 | [12 empty] | VV | 2 | 2 | True | 1 | ROZPOCET
| VV |  | Součet - přepočet dle podlahové plochy objektu (byty/hasiči) |  | 2.409 | [12 empty] | VV | 2 | 4 | True | 0 | ROZPOCET
| VV |  | celková užitná plocha objektu 464,93m2 | [14 empty] | VV | 2 | 1 | True | 0 | ROZPOCET
| VV |  | celková užitná plocha hasiči 184,92m2 | [14 empty] | VV | 2 | 1 | True | 0 | ROZPOCET
| VV |  | celková užitná plocha byty 280,01m2 | [14 empty] | VV | 2 | 1 | True | 0 | ROZPOCET
12 | M | 443,0012 | vypínač IS-25/1 | ks | 2.409 |  | 0 |  |  | základní |  | 0 | 0 | 0 | 0 | 0 | 8 | M | 2 |  |  |  | ROZPOCET | 0 | 0 | 0 | 0 | 0 | 1 | 0 | 4 | 24
| VV |  | 4*(464,93-184,92)/464,93 |  | 2.409 | [12 empty] | VV | 2 | 2 | True | 1 | ROZPOCET
| VV |  | Součet - přepočet dle podlahové plochy objektu (byty/hasiči) |  | 2.409 | [12 empty] | VV | 2 | 4 | True | 0 | ROZPOCET
| VV |  | celková užitná plocha objektu 464,93m2 | [14 empty] | VV | 2 | 1 | True | 0 | ROZPOCET
| VV |  | celková užitná plocha hasiči 184,92m2 | [14 empty] | VV | 2 | 1 | True | 0 | ROZPOCET
| VV |  | celková užitná plocha byty 280,01m2 | [14 empty] | VV | 2 | 1 | True | 0 | ROZPOCET
13 | M | 443,0013 | proudový chránič s nadpr. ochr. PFL7-10/1N/B/003 | ks | 2.409 |  | 0 |  |  | základní |  | 0 | 0 | 0 | 0 | 0 | 8 | M | 2 |  |  |  | ROZPOCET | 0 | 0 | 0 | 0 | 0 | 1 | 0 | 4 | 26
| VV |  | 4*(464,93-184,92)/464,93 |  | 2.409 | [12 empty] | VV | 2 | 2 | True | 1 | ROZPOCET
| VV |  | Součet - přepočet dle podlahové plochy objektu (byty/hasiči) |  | 2.409 | [12 empty] | VV | 2 | 4 | True | 0 | ROZPOCET
| VV |  | celková užitná plocha objektu 464,93m2 | [14 empty] | VV | 2 | 1 | True | 0 | ROZPOCET
| VV |  | celková užitná plocha hasiči 184,92m2 | [14 empty] | VV | 2 | 1 | True | 0 | ROZPOCET
| VV |  | celková užitná plocha byty 280,01m2 | [14 empty] | VV | 2 | 1 | True | 0 | ROZPOCET
14 | M | 443,0014 | jistič PL7-B16/1 | ks | 12.045 |  | 0 |  |  | základní |  | 0 | 0 | 0 | 0 | 0 | 8 | M | 2 |  |  |  | ROZPOCET | 0 | 0 | 0 | 0 | 0 | 1 | 0 | 4 | 28
| VV |  | 20*(464,93-184,92)/464,93 |  | 12.045 | [12 empty] | VV | 2 | 2 | True | 1 | ROZPOCET
| VV |  | Součet - přepočet dle podlahové plochy objektu (byty/hasiči) |  | 12.045 | [12 empty] | VV | 2 | 4 | True | 0 | ROZPOCET
| VV |  | celková užitná plocha objektu 464,93m2 | [14 empty] | VV | 2 | 1 | True | 0 | ROZPOCET
| VV |  | celková užitná plocha hasiči 184,92m2 | [14 empty] | VV | 2 | 1 | True | 0 | ROZPOCET
| VV |  | celková užitná plocha byty 280,01m2 | [14 empty] | VV | 2 | 1 | True | 0 | ROZPOCET
15 | M | 443,0015 | proudový chránič proudový chránič PF-25/2/003-A | ks | 2.409 |  | 0 |  |  | základní |  | 0 | 0 | 0 | 0 | 0 | 8 | M | 2 |  |  |  | ROZPOCET | 0 | 0 | 0 | 0 | 0 | 1 | 0 | 4 | 30
| VV |  | 4*(464,93-184,92)/464,93 |  | 2.409 | [12 empty] | VV | 2 | 2 | True | 1 | ROZPOCET
| VV |  | Součet - přepočet dle podlahové plochy objektu (byty/hasiči) |  | 2.409 | [12 empty] | VV | 2 | 4 | True | 0 | ROZPOCET
| VV |  | celková užitná plocha objektu 464,93m2 | [14 empty] | VV | 2 | 1 | True | 0 | ROZPOCET
| VV |  | celková užitná plocha hasiči 184,92m2 | [14 empty] | VV | 2 | 1 | True | 0 | ROZPOCET
| VV |  | celková užitná plocha byty 280,01m2 | [14 empty] | VV | 2 | 1 | True | 0 | ROZPOCET
16 | M | 443,0016 | podružný materiál | ks | 2.409 |  | 0 |  |  | základní |  | 0 | 0 | 0 | 0 | 0 | 8 | M | 2 |  |  |  | ROZPOCET | 0 | 0 | 0 | 0 | 0 | 1 | 0 | 4 | 32
| VV |  | 4*(464,93-184,92)/464,93 |  | 2.409 | [12 empty] | VV | 2 | 2 | True | 1 | ROZPOCET
| VV |  | Součet - přepočet dle podlahové plochy objektu (byty/hasiči) |  | 2.409 | [12 empty] | VV | 2 | 4 | True | 0 | ROZPOCET
| VV |  | celková užitná plocha objektu 464,93m2 | [14 empty] | VV | 2 | 1 | True | 0 | ROZPOCET
| VV |  | celková užitná plocha hasiči 184,92m2 | [14 empty] | VV | 2 | 1 | True | 0 | ROZPOCET
| VV |  | celková užitná plocha byty 280,01m2 | [14 empty] | VV | 2 | 1 | True | 0 | ROZPOCET
17 | K | 443,0017 | montáž | ks | 2.409 |  | 0 |  |  | základní |  | 0 | 0 | 0 | 0 | 0 | 4 | K | 2 |  |  |  | ROZPOCET | 0 | 0 | 0 | 0 | 0 | 1 | 0 | 4 | 34
| VV |  | 4*(464,93-184,92)/464,93 |  | 2.409 | [12 empty] | VV | 2 | 2 | True | 1 | ROZPOCET
| VV |  | Součet - přepočet dle podlahové plochy objektu (byty/hasiči) |  | 2.409 | [12 empty] | VV | 2 | 4 | True | 0 | ROZPOCET
| VV |  | celková užitná plocha objektu 464,93m2 | [14 empty] | VV | 2 | 1 | True | 0 | ROZPOCET
| VV |  | celková užitná plocha hasiči 184,92m2 | [14 empty] | VV | 2 | 1 | True | 0 | ROZPOCET
| VV |  | celková užitná plocha byty 280,01m2 | [14 empty] | VV | 2 | 1 | True | 0 | ROZPOCET
| D | D3 | rozváděč RSS |  |  |  | 0 |  |  |  |  | 0 |  | 0 |  | 0 | 1 | D | 1 |  |  |  | ROZPOCET | [6 empty] | 0
18 | M | 443,0018 | rozvodnice EATON KLV-U-4/56-F pod omítku | ks | 0.602 |  | 0 |  |  | základní |  | 0 | 0 | 0 | 0 | 0 | 8 | M | 2 |  |  |  | ROZPOCET | 0 | 0 | 0 | 0 | 0 | 1 | 0 | 4 | 36
| VV |  | 1*(464,93-184,92)/464,93 |  | 0.602 | [12 empty] | VV | 2 | 2 | True | 1 | ROZPOCET
| VV |  | Součet - přepočet dle podlahové plochy objektu (byty/hasiči) |  | 0.602 | [12 empty] | VV | 2 | 4 | True | 0 | ROZPOCET
| VV |  | celková užitná plocha objektu 464,93m2 | [14 empty] | VV | 2 | 1 | True | 0 | ROZPOCET
| VV |  | celková užitná plocha hasiči 184,92m2 | [14 empty] | VV | 2 | 1 | True | 0 | ROZPOCET
| VV |  | celková užitná plocha byty 280,01m2 | [14 empty] | VV | 2 | 1 | True | 0 | ROZPOCET
19 | M | 443,0019 | svorka RSA 6 | ks | 9.636 |  | 0 |  |  | základní |  | 0 | 0 | 0 | 0 | 0 | 8 | M | 2 |  |  |  | ROZPOCET | 0 | 0 | 0 | 0 | 0 | 1 | 0 | 4 | 38
| VV |  | 16*(464,93-184,92)/464,93 |  | 9.636 | [12 empty] | VV | 2 | 2 | True | 1 | ROZPOCET
| VV |  | Součet - přepočet dle podlahové plochy objektu (byty/hasiči) |  | 9.636 | [12 empty] | VV | 2 | 4 | True | 0 | ROZPOCET
| VV |  | celková užitná plocha objektu 464,93m2 | [14 empty] | VV | 2 | 1 | True | 0 | ROZPOCET
| VV |  | celková užitná plocha hasiči 184,92m2 | [14 empty] | VV | 2 | 1 | True | 0 | ROZPOCET
| VV |  | celková užitná plocha byty 280,01m2 | [14 empty] | VV | 2 | 1 | True | 0 | ROZPOCET
20 | M | 443,002 | svodič přepětí SPC25 | ks | 0.602 |  | 0 |  |  | základní |  | 0 | 0 | 0 | 0 | 0 | 8 | M | 2 |  |  |  | ROZPOCET | 0 | 0 | 0 | 0 | 0 | 1 | 0 | 4 | 40
| VV |  | 1*(464,93-184,92)/464,93 |  | 0.602 | [12 empty] | VV | 2 | 2 | True | 1 | ROZPOCET
| VV |  | Součet - přepočet dle podlahové plochy objektu (byty/hasiči) |  | 0.602 | [12 empty] | VV | 2 | 4 | True | 0 | ROZPOCET
| VV |  | celková užitná plocha objektu 464,93m2 | [14 empty] | VV | 2 | 1 | True | 0 | ROZPOCET
| VV |  | celková užitná plocha hasiči 184,92m2 | [14 empty] | VV | 2 | 1 | True | 0 | ROZPOCET
| VV |  | celková užitná plocha byty 280,01m2 | [14 empty] | VV | 2 | 1 | True | 0 | ROZPOCET
21 | M | 443,0021 | vypínač IS-25/1 | ks | 0.602 |  | 0 |  |  | základní |  | 0 | 0 | 0 | 0 | 0 | 8 | M | 2 |  |  |  | ROZPOCET | 0 | 0 | 0 | 0 | 0 | 1 | 0 | 4 | 42
| VV |  | 1*(464,93-184,92)/464,93 |  | 0.602 | [12 empty] | VV | 2 | 2 | True | 1 | ROZPOCET
| VV |  | Součet - přepočet dle podlahové plochy objektu (byty/hasiči) |  | 0.602 | [12 empty] | VV | 2 | 4 | True | 0 | ROZPOCET
| VV |  | celková užitná plocha objektu 464,93m2 | [14 empty] | VV | 2 | 1 | True | 0 | ROZPOCET
| VV |  | celková užitná plocha hasiči 184,92m2 | [14 empty] | VV | 2 | 1 | True | 0 | ROZPOCET
| VV |  | celková užitná plocha byty 280,01m2 | [14 empty] | VV | 2 | 1 | True | 0 | ROZPOCET
22 | M | 443,0022 | proudový chránič s nadpr. ochr. PFL7-10/1N/B/003 | ks | 0.602 |  | 0 |  |  | základní |  | 0 | 0 | 0 | 0 | 0 | 8 | M | 2 |  |  |  | ROZPOCET | 0 | 0 | 0 | 0 | 0 | 1 | 0 | 4 | 44
| VV |  | 1*(464,93-184,92)/464,93 |  | 0.602 | [12 empty] | VV | 2 | 2 | True | 1 | ROZPOCET
| VV |  | Součet - přepočet dle podlahové plochy objektu (byty/hasiči) |  | 0.602 | [12 empty] | VV | 2 | 4 | True | 0 | ROZPOCET
| VV |  | celková užitná plocha objektu 464,93m2 | [14 empty] | VV | 2 | 1 | True | 0 | ROZPOCET
| VV |  | celková užitná plocha hasiči 184,92m2 | [14 empty] | VV | 2 | 1 | True | 0 | ROZPOCET
| VV |  | celková užitná plocha byty 280,01m2 | [14 empty] | VV | 2 | 1 | True | 0 | ROZPOCET
23 | M | 443,0023 | proudový chránič s nadpr. ochr. PFL7-16/1N/B/003 | ks | 1.205 |  | 0 |  |  | základní |  | 0 | 0 | 0 | 0 | 0 | 8 | M | 2 |  |  |  | ROZPOCET | 0 | 0 | 0 | 0 | 0 | 1 | 0 | 4 | 46
| VV |  | 2*(464,93-184,92)/464,93 |  | 1.205 | [12 empty] | VV | 2 | 2 | True | 1 | ROZPOCET
| VV |  | Součet - přepočet dle podlahové plochy objektu (byty/hasiči) |  | 1.205 | [12 empty] | VV | 2 | 4 | True | 0 | ROZPOCET
| VV |  | celková užitná plocha objektu 464,93m2 | [14 empty] | VV | 2 | 1 | True | 0 | ROZPOCET
| VV |  | celková užitná plocha hasiči 184,92m2 | [14 empty] | VV | 2 | 1 | True | 0 | ROZPOCET
| VV |  | celková užitná plocha byty 280,01m2 | [14 empty] | VV | 2 | 1 | True | 0 | ROZPOCET
24 | M | 443,0024 | jistič PL7-B6/1 | ks | 1.205 |  | 0 |  |  | základní |  | 0 | 0 | 0 | 0 | 0 | 8 | M | 2 |  |  |  | ROZPOCET | 0 | 0 | 0 | 0 | 0 | 1 | 0 | 4 | 48
| VV |  | 2*(464,93-184,92)/464,93 |  | 1.205 | [12 empty] | VV | 2 | 2 | True | 1 | ROZPOCET
| VV |  | Součet - přepočet dle podlahové plochy objektu (byty/hasiči) |  | 1.205 | [12 empty] | VV | 2 | 4 | True | 0 | ROZPOCET
| VV |  | celková užitná plocha objektu 464,93m2 | [14 empty] | VV | 2 | 1 | True | 0 | ROZPOCET
| VV |  | celková užitná plocha hasiči 184,92m2 | [14 empty] | VV | 2 | 1 | True | 0 | ROZPOCET
| VV |  | celková užitná plocha byty 280,01m2 | [14 empty] | VV | 2 | 1 | True | 0 | ROZPOCET
25 | M | 443,0025 | jistič PL7-B10/1 | ks | 1.205 |  | 0 |  |  | základní |  | 0 | 0 | 0 | 0 | 0 | 8 | M | 2 |  |  |  | ROZPOCET | 0 | 0 | 0 | 0 | 0 | 1 | 0 | 4 | 50
| VV |  | 2*(464,93-184,92)/464,93 |  | 1.205 | [12 empty] | VV | 2 | 2 | True | 1 | ROZPOCET
| VV |  | Součet - přepočet dle podlahové plochy objektu (byty/hasiči) |  | 1.205 | [12 empty] | VV | 2 | 4 | True | 0 | ROZPOCET
| VV |  | celková užitná plocha objektu 464,93m2 | [14 empty] | VV | 2 | 1 | True | 0 | ROZPOCET
| VV |  | celková užitná plocha hasiči 184,92m2 | [14 empty] | VV | 2 | 1 | True | 0 | ROZPOCET
| VV |  | celková užitná plocha byty 280,01m2 | [14 empty] | VV | 2 | 1 | True | 0 | ROZPOCET
26 | M | 443,0026 | instalační relé Z-R230/SS | ks | 0.602 |  | 0 |  |  | základní |  | 0 | 0 | 0 | 0 | 0 | 8 | M | 2 |  |  |  | ROZPOCET | 0 | 0 | 0 | 0 | 0 | 1 | 0 | 4 | 52
| VV |  | 1*(464,93-184,92)/464,93 |  | 0.602 | [12 empty] | VV | 2 | 2 | True | 1 | ROZPOCET
| VV |  | Součet - přepočet dle podlahové plochy objektu (byty/hasiči) |  | 0.602 | [12 empty] | VV | 2 | 4 | True | 0 | ROZPOCET
| VV |  | celková užitná plocha objektu 464,93m2 | [14 empty] | VV | 2 | 1 | True | 0 | ROZPOCET
| VV |  | celková užitná plocha hasiči 184,92m2 | [14 empty] | VV | 2 | 1 | True | 0 | ROZPOCET
| VV |  | celková užitná plocha byty 280,01m2 | [14 empty] | VV | 2 | 1 | True | 0 | ROZPOCET
27 | M | 443,0027 | sněhový regulátor ETO - 1550 | ks | 0.602 |  | 0 |  |  | základní |  | 0 | 0 | 0 | 0 | 0 | 8 | M | 2 |  |  |  | ROZPOCET | 0 | 0 | 0 | 0 | 0 | 1 | 0 | 4 | 54
| VV |  | 1*(464,93-184,92)/464,93 |  | 0.602 | [12 empty] | VV | 2 | 2 | True | 1 | ROZPOCET
| VV |  | Součet - přepočet dle podlahové plochy objektu (byty/hasiči) |  | 0.602 | [12 empty] | VV | 2 | 4 | True | 0 | ROZPOCET
| VV |  | celková užitná plocha objektu 464,93m2 | [14 empty] | VV | 2 | 1 | True | 0 | ROZPOCET
| VV |  | celková užitná plocha hasiči 184,92m2 | [14 empty] | VV | 2 | 1 | True | 0 | ROZPOCET
| VV |  | celková užitná plocha byty 280,01m2 | [14 empty] | VV | 2 | 1 | True | 0 | ROZPOCET
28 | M | 443,0028 | Síťový zdroj pro 2-BUS (24V/0,25A DC a 8V/0,7A AC pro EZ) | ks | 0.602 |  | 0 |  |  | základní |  | 0 | 0 | 0 | 0 | 0 | 8 | M | 2 |  |  |  | ROZPOCET | 0 | 0 | 0 | 0 | 0 | 1 | 0 | 4 | 56
| VV |  | 1*(464,93-184,92)/464,93 |  | 0.602 | [12 empty] | VV | 2 | 2 | True | 1 | ROZPOCET
| VV |  | Součet - přepočet dle podlahové plochy objektu (byty/hasiči) |  | 0.602 | [12 empty] | VV | 2 | 4 | True | 0 | ROZPOCET
| VV |  | celková užitná plocha objektu 464,93m2 | [14 empty] | VV | 2 | 1 | True | 0 | ROZPOCET
| VV |  | celková užitná plocha hasiči 184,92m2 | [14 empty] | VV | 2 | 1 | True | 0 | ROZPOCET
| VV |  | celková užitná plocha byty 280,01m2 | [14 empty] | VV | 2 | 1 | True | 0 | ROZPOCET
29 | M | 443,0029 | podružný materiál | ks | 0.602 |  | 0 |  |  | základní |  | 0 | 0 | 0 | 0 | 0 | 8 | M | 2 |  |  |  | ROZPOCET | 0 | 0 | 0 | 0 | 0 | 1 | 0 | 4 | 58
| VV |  | 1*(464,93-184,92)/464,93 |  | 0.602 | [12 empty] | VV | 2 | 2 | True | 1 | ROZPOCET
| VV |  | Součet - přepočet dle podlahové plochy objektu (byty/hasiči) |  | 0.602 | [12 empty] | VV | 2 | 4 | True | 0 | ROZPOCET
| VV |  | celková užitná plocha objektu 464,93m2 | [14 empty] | VV | 2 | 1 | True | 0 | ROZPOCET
| VV |  | celková užitná plocha hasiči 184,92m2 | [14 empty] | VV | 2 | 1 | True | 0 | ROZPOCET
| VV |  | celková užitná plocha byty 280,01m2 | [14 empty] | VV | 2 | 1 | True | 0 | ROZPOCET
30 | K | 443,003 | montáž | ks | 0.602 |  | 0 |  |  | základní |  | 0 | 0 | 0 | 0 | 0 | 4 | K | 2 |  |  |  | ROZPOCET | 0 | 0 | 0 | 0 | 0 | 1 | 0 | 4 | 60
| VV |  | 1*(464,93-184,92)/464,93 |  | 0.602 | [12 empty] | VV | 2 | 2 | True | 1 | ROZPOCET
| VV |  | Součet - přepočet dle podlahové plochy objektu (byty/hasiči) |  | 0.602 | [12 empty] | VV | 2 | 4 | True | 0 | ROZPOCET
| VV |  | celková užitná plocha objektu 464,93m2 | [14 empty] | VV | 2 | 1 | True | 0 | ROZPOCET
| VV |  | celková užitná plocha hasiči 184,92m2 | [14 empty] | VV | 2 | 1 | True | 0 | ROZPOCET
| VV |  | celková užitná plocha byty 280,01m2 | [14 empty] | VV | 2 | 1 | True | 0 | ROZPOCET
| D | D4 | rozváděč RS5 |  |  |  | 0 |  |  |  |  | 0 |  | 0 |  | 0 | 1 | D | 1 |  |  |  | ROZPOCET | [6 empty] | 0
31 | M | 443,003 | rozvodnice EATON FKV-07-FR55-H-3/54 | ks | 0.602 |  | 0 |  |  | základní |  | 0 | 0 | 0 | 0 | 0 | 8 | M | 2 |  |  |  | ROZPOCET | 0 | 0 | 0 | 0 | 0 | 1 | 0 | 4 | 62
| VV |  | 1*(464,93-184,92)/464,93 |  | 0.602 | [12 empty] | VV | 2 | 2 | True | 1 | ROZPOCET
| VV |  | Součet - přepočet dle podlahové plochy objektu (byty/hasiči) |  | 0.602 | [12 empty] | VV | 2 | 4 | True | 0 | ROZPOCET
| VV |  | celková užitná plocha objektu 464,93m2 | [14 empty] | VV | 2 | 1 | True | 0 | ROZPOCET
| VV |  | celková užitná plocha hasiči 184,92m2 | [14 empty] | VV | 2 | 1 | True | 0 | ROZPOCET
| VV |  | celková užitná plocha byty 280,01m2 | [14 empty] | VV | 2 | 1 | True | 0 | ROZPOCET
32 | M | 443,0031 | svorka RSA 6 | ks | 9.034 |  | 0 |  |  | základní |  | 0 | 0 | 0 | 0 | 0 | 8 | M | 2 |  |  |  | ROZPOCET | 0 | 0 | 0 | 0 | 0 | 1 | 0 | 4 | 64
| VV |  | 15*(464,93-184,92)/464,93 |  | 9.034 | [12 empty] | VV | 2 | 2 | True | 1 | ROZPOCET
| VV |  | Součet - přepočet dle podlahové plochy objektu (byty/hasiči) |  | 9.034 | [12 empty] | VV | 2 | 4 | True | 0 | ROZPOCET
| VV |  | celková užitná plocha objektu 464,93m2 | [14 empty] | VV | 2 | 1 | True | 0 | ROZPOCET
| VV |  | celková užitná plocha hasiči 184,92m2 | [14 empty] | VV | 2 | 1 | True | 0 | ROZPOCET
| VV |  | celková užitná plocha byty 280,01m2 | [14 empty] | VV | 2 | 1 | True | 0 | ROZPOCET
33 | M | 443,0032 | svorka RSA 16 | ks | 2.409 |  | 0 |  |  | základní |  | 0 | 0 | 0 | 0 | 0 | 8 | M | 2 |  |  |  | ROZPOCET | 0 | 0 | 0 | 0 | 0 | 1 | 0 | 4 | 66
| VV |  | 4*(464,93-184,92)/464,93 |  | 2.409 | [12 empty] | VV | 2 | 2 | True | 1 | ROZPOCET
| VV |  | Součet - přepočet dle podlahové plochy objektu (byty/hasiči) |  | 2.409 | [12 empty] | VV | 2 | 4 | True | 0 | ROZPOCET
| VV |  | celková užitná plocha objektu 464,93m2 | [14 empty] | VV | 2 | 1 | True | 0 | ROZPOCET
| VV |  | celková užitná plocha hasiči 184,92m2 | [14 empty] | VV | 2 | 1 | True | 0 | ROZPOCET
| VV |  | celková užitná plocha byty 280,01m2 | [14 empty] | VV | 2 | 1 | True | 0 | ROZPOCET
34 | M | 443,0033 | svodič přepětí SPC25 3+0 | ks | 0.602 |  | 0 |  |  | základní |  | 0 | 0 | 0 | 0 | 0 | 8 | M | 2 |  |  |  | ROZPOCET | 0 | 0 | 0 | 0 | 0 | 1 | 0 | 4 | 68
| VV |  | 1*(464,93-184,92)/464,93 |  | 0.602 | [12 empty] | VV | 2 | 2 | True | 1 | ROZPOCET
| VV |  | Součet - přepočet dle podlahové plochy objektu (byty/hasiči) |  | 0.602 | [12 empty] | VV | 2 | 4 | True | 0 | ROZPOCET
| VV |  | celková užitná plocha objektu 464,93m2 | [14 empty] | VV | 2 | 1 | True | 0 | ROZPOCET
| VV |  | celková užitná plocha hasiči 184,92m2 | [14 empty] | VV | 2 | 1 | True | 0 | ROZPOCET
| VV |  | celková užitná plocha byty 280,01m2 | [14 empty] | VV | 2 | 1 | True | 0 | ROZPOCET
35 | M | 443,0034 | vypínač IS-40/3 | ks | 0.602 |  | 0 |  |  | základní |  | 0 | 0 | 0 | 0 | 0 | 8 | M | 2 |  |  |  | ROZPOCET | 0 | 0 | 0 | 0 | 0 | 1 | 0 | 4 | 70
| VV |  | 1*(464,93-184,92)/464,93 |  | 0.602 | [12 empty] | VV | 2 | 2 | True | 1 | ROZPOCET
| VV |  | Součet - přepočet dle podlahové plochy objektu (byty/hasiči) |  | 0.602 | [12 empty] | VV | 2 | 4 | True | 0 | ROZPOCET
| VV |  | celková užitná plocha objektu 464,93m2 | [14 empty] | VV | 2 | 1 | True | 0 | ROZPOCET
| VV |  | celková užitná plocha hasiči 184,92m2 | [14 empty] | VV | 2 | 1 | True | 0 | ROZPOCET
| VV |  | celková užitná plocha byty 280,01m2 | [14 empty] | VV | 2 | 1 | True | 0 | ROZPOCET
36 | M | 443,0035 | výkonový stykač DILM7-10 kontakty AC-3 | ks | 1.205 |  | 0 |  |  | základní |  | 0 | 0 | 0 | 0 | 0 | 8 | M | 2 |  |  |  | ROZPOCET | 0 | 0 | 0 | 0 | 0 | 1 | 0 | 4 | 72
| VV |  | 2*(464,93-184,92)/464,93 |  | 1.205 | [12 empty] | VV | 2 | 2 | True | 1 | ROZPOCET
| VV |  | Součet - přepočet dle podlahové plochy objektu (byty/hasiči) |  | 1.205 | [12 empty] | VV | 2 | 4 | True | 0 | ROZPOCET
| VV |  | celková užitná plocha objektu 464,93m2 | [14 empty] | VV | 2 | 1 | True | 0 | ROZPOCET
| VV |  | celková užitná plocha hasiči 184,92m2 | [14 empty] | VV | 2 | 1 | True | 0 | ROZPOCET
| VV |  | celková užitná plocha byty 280,01m2 | [14 empty] | VV | 2 | 1 | True | 0 | ROZPOCET
37 | M | 443,0036 | instalační relé Z-R230/S | ks | 0.602 |  | 0 |  |  | základní |  | 0 | 0 | 0 | 0 | 0 | 8 | M | 2 |  |  |  | ROZPOCET | 0 | 0 | 0 | 0 | 0 | 1 | 0 | 4 | 74
| VV |  | 1*(464,93-184,92)/464,93 |  | 0.602 | [12 empty] | VV | 2 | 2 | True | 1 | ROZPOCET
| VV |  | Součet - přepočet dle podlahové plochy objektu (byty/hasiči) |  | 0.602 | [12 empty] | VV | 2 | 4 | True | 0 | ROZPOCET
| VV |  | celková užitná plocha objektu 464,93m2 | [14 empty] | VV | 2 | 1 | True | 0 | ROZPOCET
| VV |  | celková užitná plocha hasiči 184,92m2 | [14 empty] | VV | 2 | 1 | True | 0 | ROZPOCET
| VV |  | celková užitná plocha byty 280,01m2 | [14 empty] | VV | 2 | 1 | True | 0 | ROZPOCET
38 | M | 443,0037 | impulsní relé Z-S230/S | ks | 1.205 |  | 0 |  |  | základní |  | 0 | 0 | 0 | 0 | 0 | 8 | M | 2 |  |  |  | ROZPOCET | 0 | 0 | 0 | 0 | 0 | 1 | 0 | 4 | 76
| VV |  | 2*(464,93-184,92)/464,93 |  | 1.205 | [12 empty] | VV | 2 | 2 | True | 1 | ROZPOCET
| VV |  | Součet - přepočet dle podlahové plochy objektu (byty/hasiči) |  | 1.205 | [12 empty] | VV | 2 | 4 | True | 0 | ROZPOCET
| VV |  | celková užitná plocha objektu 464,93m2 | [14 empty] | VV | 2 | 1 | True | 0 | ROZPOCET
| VV |  | celková užitná plocha hasiči 184,92m2 | [14 empty] | VV | 2 | 1 | True | 0 | ROZPOCET
| VV |  | celková užitná plocha byty 280,01m2 | [14 empty] | VV | 2 | 1 | True | 0 | ROZPOCET
39 | M | 443,0038 | časové relé ZRMF1/W po impulsu nastavitelná doba chodu | ks | 0.602 |  | 0 |  |  | základní |  | 0 | 0 | 0 | 0 | 0 | 8 | M | 2 |  |  |  | ROZPOCET | 0 | 0 | 0 | 0 | 0 | 1 | 0 | 4 | 78
| VV |  | 1*(464,93-184,92)/464,93 |  | 0.602 | [12 empty] | VV | 2 | 2 | True | 1 | ROZPOCET
| VV |  | Součet - přepočet dle podlahové plochy objektu (byty/hasiči) |  | 0.602 | [12 empty] | VV | 2 | 4 | True | 0 | ROZPOCET
| VV |  | celková užitná plocha objektu 464,93m2 | [14 empty] | VV | 2 | 1 | True | 0 | ROZPOCET
| VV |  | celková užitná plocha hasiči 184,92m2 | [14 empty] | VV | 2 | 1 | True | 0 | ROZPOCET
| VV |  | celková užitná plocha byty 280,01m2 | [14 empty] | VV | 2 | 1 | True | 0 | ROZPOCET
40 | M | 443,0039 | tlačítko Z-PU/S | ks | 0.602 |  | 0 |  |  | základní |  | 0 | 0 | 0 | 0 | 0 | 8 | M | 2 |  |  |  | ROZPOCET | 0 | 0 | 0 | 0 | 0 | 1 | 0 | 4 | 80
| VV |  | 1*(464,93-184,92)/464,93 |  | 0.602 | [12 empty] | VV | 2 | 2 | True | 1 | ROZPOCET
| VV |  | Součet - přepočet dle podlahové plochy objektu (byty/hasiči) |  | 0.602 | [12 empty] | VV | 2 | 4 | True | 0 | ROZPOCET
| VV |  | celková užitná plocha objektu 464,93m2 | [14 empty] | VV | 2 | 1 | True | 0 | ROZPOCET
| VV |  | celková užitná plocha hasiči 184,92m2 | [14 empty] | VV | 2 | 1 | True | 0 | ROZPOCET
| VV |  | celková užitná plocha byty 280,01m2 | [14 empty] | VV | 2 | 1 | True | 0 | ROZPOCET
41 | M | 443,004 | pomocný kontakt ZP-NHK | ks | 1.807 |  | 0 |  |  | základní |  | 0 | 0 | 0 | 0 | 0 | 8 | M | 2 |  |  |  | ROZPOCET | 0 | 0 | 0 | 0 | 0 | 1 | 0 | 4 | 82
| VV |  | 3*(464,93-184,92)/464,93 |  | 1.807 | [12 empty] | VV | 2 | 2 | True | 1 | ROZPOCET
| VV |  | Součet - přepočet dle podlahové plochy objektu (byty/hasiči) |  | 1.807 | [12 empty] | VV | 2 | 4 | True | 0 | ROZPOCET
| VV |  | celková užitná plocha objektu 464,93m2 | [14 empty] | VV | 2 | 1 | True | 0 | ROZPOCET
| VV |  | celková užitná plocha hasiči 184,92m2 | [14 empty] | VV | 2 | 1 | True | 0 | ROZPOCET
| VV |  | celková užitná plocha byty 280,01m2 | [14 empty] | VV | 2 | 1 | True | 0 | ROZPOCET
42 | M | 443,0041 | jistič PL7-B6/1 | ks | 1.807 |  | 0 |  |  | základní |  | 0 | 0 | 0 | 0 | 0 | 8 | M | 2 |  |  |  | ROZPOCET | 0 | 0 | 0 | 0 | 0 | 1 | 0 | 4 | 84
| VV |  | 3*(464,93-184,92)/464,93 |  | 1.807 | [12 empty] | VV | 2 | 2 | True | 1 | ROZPOCET
| VV |  | Součet - přepočet dle podlahové plochy objektu (byty/hasiči) |  | 1.807 | [12 empty] | VV | 2 | 4 | True | 0 | ROZPOCET
| VV |  | celková užitná plocha objektu 464,93m2 | [14 empty] | VV | 2 | 1 | True | 0 | ROZPOCET
| VV |  | celková užitná plocha hasiči 184,92m2 | [14 empty] | VV | 2 | 1 | True | 0 | ROZPOCET
| VV |  | celková užitná plocha byty 280,01m2 | [14 empty] | VV | 2 | 1 | True | 0 | ROZPOCET
43 | M | 443,0042 | jistič PL7-B10/1 | ks | 1.205 |  | 0 |  |  | základní |  | 0 | 0 | 0 | 0 | 0 | 8 | M | 2 |  |  |  | ROZPOCET | 0 | 0 | 0 | 0 | 0 | 1 | 0 | 4 | 86
| VV |  | 2*(464,93-184,92)/464,93 |  | 1.205 | [12 empty] | VV | 2 | 2 | True | 1 | ROZPOCET
| VV |  | Součet - přepočet dle podlahové plochy objektu (byty/hasiči) |  | 1.205 | [12 empty] | VV | 2 | 4 | True | 0 | ROZPOCET
| VV |  | celková užitná plocha objektu 464,93m2 | [14 empty] | VV | 2 | 1 | True | 0 | ROZPOCET
| VV |  | celková užitná plocha hasiči 184,92m2 | [14 empty] | VV | 2 | 1 | True | 0 | ROZPOCET
| VV |  | celková užitná plocha byty 280,01m2 | [14 empty] | VV | 2 | 1 | True | 0 | ROZPOCET
44 | M | 443,0043 | jistič PL7-C10/1 | ks | 0.602 |  | 0 |  |  | základní |  | 0 | 0 | 0 | 0 | 0 | 8 | M | 2 |  |  |  | ROZPOCET | 0 | 0 | 0 | 0 | 0 | 1 | 0 | 4 | 88
| VV |  | 1*(464,93-184,92)/464,93 |  | 0.602 | [12 empty] | VV | 2 | 2 | True | 1 | ROZPOCET
| VV |  | Součet - přepočet dle podlahové plochy objektu (byty/hasiči) |  | 0.602 | [12 empty] | VV | 2 | 4 | True | 0 | ROZPOCET
| VV |  | celková užitná plocha objektu 464,93m2 | [14 empty] | VV | 2 | 1 | True | 0 | ROZPOCET
| VV |  | celková užitná plocha hasiči 184,92m2 | [14 empty] | VV | 2 | 1 | True | 0 | ROZPOCET
| VV |  | celková užitná plocha byty 280,01m2 | [14 empty] | VV | 2 | 1 | True | 0 | ROZPOCET
45 | M | 443,0044 | jistič PL7-B16/1 | ks | 3.011 |  | 0 |  |  | základní |  | 0 | 0 | 0 | 0 | 0 | 8 | M | 2 |  |  |  | ROZPOCET | 0 | 0 | 0 | 0 | 0 | 1 | 0 | 4 | 90
| VV |  | 5*(464,93-184,92)/464,93 |  | 3.011 | [12 empty] | VV | 2 | 2 | True | 1 | ROZPOCET
| VV |  | Součet - přepočet dle podlahové plochy objektu (byty/hasiči) |  | 3.011 | [12 empty] | VV | 2 | 4 | True | 0 | ROZPOCET
| VV |  | celková užitná plocha objektu 464,93m2 | [14 empty] | VV | 2 | 1 | True | 0 | ROZPOCET
| VV |  | celková užitná plocha hasiči 184,92m2 | [14 empty] | VV | 2 | 1 | True | 0 | ROZPOCET
| VV |  | celková užitná plocha byty 280,01m2 | [14 empty] | VV | 2 | 1 | True | 0 | ROZPOCET
46 | M | 443,0045 | jistič PL7-B20/3 | ks | 1.205 |  | 0 |  |  | základní |  | 0 | 0 | 0 | 0 | 0 | 8 | M | 2 |  |  |  | ROZPOCET | 0 | 0 | 0 | 0 | 0 | 1 | 0 | 4 | 92
| VV |  | 2*(464,93-184,92)/464,93 |  | 1.205 | [12 empty] | VV | 2 | 2 | True | 1 | ROZPOCET
| VV |  | Součet - přepočet dle podlahové plochy objektu (byty/hasiči) |  | 1.205 | [12 empty] | VV | 2 | 4 | True | 0 | ROZPOCET
| VV |  | celková užitná plocha objektu 464,93m2 | [14 empty] | VV | 2 | 1 | True | 0 | ROZPOCET
| VV |  | celková užitná plocha hasiči 184,92m2 | [14 empty] | VV | 2 | 1 | True | 0 | ROZPOCET
| VV |  | celková užitná plocha byty 280,01m2 | [14 empty] | VV | 2 | 1 | True | 0 | ROZPOCET
47 | M | 443,0046 | jistič PL7-B25/3 | ks | 0.602 |  | 0 |  |  | základní |  | 0 | 0 | 0 | 0 | 0 | 8 | M | 2 |  |  |  | ROZPOCET | 0 | 0 | 0 | 0 | 0 | 1 | 0 | 4 | 94
| VV |  | 1*(464,93-184,92)/464,93 |  | 0.602 | [12 empty] | VV | 2 | 2 | True | 1 | ROZPOCET
| VV |  | Součet - přepočet dle podlahové plochy objektu (byty/hasiči) |  | 0.602 | [12 empty] | VV | 2 | 4 | True | 0 | ROZPOCET
| VV |  | celková užitná plocha objektu 464,93m2 | [14 empty] | VV | 2 | 1 | True | 0 | ROZPOCET
| VV |  | celková užitná plocha hasiči 184,92m2 | [14 empty] | VV | 2 | 1 | True | 0 | ROZPOCET
| VV |  | celková užitná plocha byty 280,01m2 | [14 empty] | VV | 2 | 1 | True | 0 | ROZPOCET
48 | M | 443,0047 | proudový chránič PF7-40/4/003 | ks | 0.602 |  | 0 |  |  | základní |  | 0 | 0 | 0 | 0 | 0 | 8 | M | 2 |  |  |  | ROZPOCET | 0 | 0 | 0 | 0 | 0 | 1 | 0 | 4 | 96
| VV |  | 1*(464,93-184,92)/464,93 |  | 0.602 | [12 empty] | VV | 2 | 2 | True | 1 | ROZPOCET
| VV |  | Součet - přepočet dle podlahové plochy objektu (byty/hasiči) |  | 0.602 | [12 empty] | VV | 2 | 4 | True | 0 | ROZPOCET
| VV |  | celková užitná plocha objektu 464,93m2 | [14 empty] | VV | 2 | 1 | True | 0 | ROZPOCET
| VV |  | celková užitná plocha hasiči 184,92m2 | [14 empty] | VV | 2 | 1 | True | 0 | ROZPOCET
| VV |  | celková užitná plocha byty 280,01m2 | [14 empty] | VV | 2 | 1 | True | 0 | ROZPOCET
49 | M | 443,0048 | lišta propojovací ZV7-10-3P-3TE | ks | 1.205 |  | 0 |  |  | základní |  | 0 | 0 | 0 | 0 | 0 | 8 | M | 2 |  |  |  | ROZPOCET | 0 | 0 | 0 | 0 | 0 | 1 | 0 | 4 | 98
| VV |  | 2*(464,93-184,92)/464,93 |  | 1.205 | [12 empty] | VV | 2 | 2 | True | 1 | ROZPOCET
| VV |  | Součet - přepočet dle podlahové plochy objektu (byty/hasiči) |  | 1.205 | [12 empty] | VV | 2 | 4 | True | 0 | ROZPOCET
| VV |  | celková užitná plocha objektu 464,93m2 | [14 empty] | VV | 2 | 1 | True | 0 | ROZPOCET
| VV |  | celková užitná plocha hasiči 184,92m2 | [14 empty] | VV | 2 | 1 | True | 0 | ROZPOCET
| VV |  | celková užitná plocha byty 280,01m2 | [14 empty] | VV | 2 | 1 | True | 0 | ROZPOCET
50 | M | 443,0049 | podružný materiál | ks | 0.602 |  | 0 |  |  | základní |  | 0 | 0 | 0 | 0 | 0 | 8 | M | 2 |  |  |  | ROZPOCET | 0 | 0 | 0 | 0 | 0 | 1 | 0 | 4 | 100
| VV |  | 1*(464,93-184,92)/464,93 |  | 0.602 | [12 empty] | VV | 2 | 2 | True | 1 | ROZPOCET
| VV |  | Součet - přepočet dle podlahové plochy objektu (byty/hasiči) |  | 0.602 | [12 empty] | VV | 2 | 4 | True | 0 | ROZPOCET
| VV |  | celková užitná plocha objektu 464,93m2 | [14 empty] | VV | 2 | 1 | True | 0 | ROZPOCET
| VV |  | celková užitná plocha hasiči 184,92m2 | [14 empty] | VV | 2 | 1 | True | 0 | ROZPOCET
| VV |  | celková užitná plocha byty 280,01m2 | [14 empty] | VV | 2 | 1 | True | 0 | ROZPOCET
51 | K | 443,005 | montáž | ks | 0.602 |  | 0 |  |  | základní |  | 0 | 0 | 0 | 0 | 0 | 4 | K | 2 |  |  |  | ROZPOCET | 0 | 0 | 0 | 0 | 0 | 1 | 0 | 4 | 102
| VV |  | 1*(464,93-184,92)/464,93 |  | 0.602 | [12 empty] | VV | 2 | 2 | True | 1 | ROZPOCET
| VV |  | Součet - přepočet dle podlahové plochy objektu (byty/hasiči) |  | 0.602 | [12 empty] | VV | 2 | 4 | True | 0 | ROZPOCET
| VV |  | celková užitná plocha objektu 464,93m2 | [14 empty] | VV | 2 | 1 | True | 0 | ROZPOCET
| VV |  | celková užitná plocha hasiči 184,92m2 | [14 empty] | VV | 2 | 1 | True | 0 | ROZPOCET
| VV |  | celková užitná plocha byty 280,01m2 | [14 empty] | VV | 2 | 1 | True | 0 | ROZPOCET
| D | 444 | Rozvody elektrické energie |  |  |  | 0 |  |  |  |  | 0 |  | 0 |  | 0 | 1 | D | 0 |  |  |  | ROZPOCET | [6 empty] | 0
52 | M | 444,0001 | krabice pro společnou montáž KP 68 ( hloubka 43 mm ) | ks | 80.703 |  | 0 |  |  | základní |  | 0 | 0 | 0 | 0 | 0 | 8 | M | 1 |  |  |  | ROZPOCET | 0 | 0 | 0 | 0 | 0 | 1 | 0 | 4 | 104
| VV |  | 134*(464,93-184,92)/464,93 |  | 80.703 | [12 empty] | VV | 1 | 2 | True | 1 | ROZPOCET
| VV |  | Součet - přepočet dle podlahové plochy objektu (byty/hasiči) |  | 80.703 | [12 empty] | VV | 1 | 4 | True | 0 | ROZPOCET
| VV |  | celková užitná plocha objektu 464,93m2 | [14 empty] | VV | 1 | 1 | True | 0 | ROZPOCET
| VV |  | celková užitná plocha hasiči 184,92m2 | [14 empty] | VV | 1 | 1 | True | 0 | ROZPOCET
| VV |  | celková užitná plocha byty 280,01m2 | [14 empty] | VV | 1 | 1 | True | 0 | ROZPOCET
53 | M | 444,0002 | krabice KU 68-1902 | ks | 9.636 |  | 0 |  |  | základní |  | 0 | 0 | 0 | 0 | 0 | 8 | M | 1 |  |  |  | ROZPOCET | 0 | 0 | 0 | 0 | 0 | 1 | 0 | 4 | 106
| VV |  | 16*(464,93-184,92)/464,93 |  | 9.636 | [12 empty] | VV | 1 | 2 | True | 1 | ROZPOCET
| VV |  | Součet - přepočet dle podlahové plochy objektu (byty/hasiči) |  | 9.636 | [12 empty] | VV | 1 | 4 | True | 0 | ROZPOCET
| VV |  | celková užitná plocha objektu 464,93m2 | [14 empty] | VV | 1 | 1 | True | 0 | ROZPOCET
| VV |  | celková užitná plocha hasiči 184,92m2 | [14 empty] | VV | 1 | 1 | True | 0 | ROZPOCET
| VV |  | celková užitná plocha byty 280,01m2 | [14 empty] | VV | 1 | 1 | True | 0 | ROZPOCET
54 | M | 444,0003 | krabice KU 68-1903 | ks | 6.023 |  | 0 |  |  | základní |  | 0 | 0 | 0 | 0 | 0 | 8 | M | 1 |  |  |  | ROZPOCET | 0 | 0 | 0 | 0 | 0 | 1 | 0 | 4 | 108
| VV |  | 10*(464,93-184,92)/464,93 |  | 6.023 | [12 empty] | VV | 1 | 2 | True | 1 | ROZPOCET
| VV |  | Součet - přepočet dle podlahové plochy objektu (byty/hasiči) |  | 6.023 | [12 empty] | VV | 1 | 4 | True | 0 | ROZPOCET
| VV |  | celková užitná plocha objektu 464,93m2 | [14 empty] | VV | 1 | 1 | True | 0 | ROZPOCET
| VV |  | celková užitná plocha hasiči 184,92m2 | [14 empty] | VV | 1 | 1 | True | 0 | ROZPOCET
| VV |  | celková užitná plocha byty 280,01m2 | [14 empty] | VV | 1 | 1 | True | 0 | ROZPOCET
55 | M | 444,0004 | krabice KR 97/5 pětivodičová | ks | 13.25 |  | 0 |  |  | základní |  | 0 | 0 | 0 | 0 | 0 | 8 | M | 1 |  |  |  | ROZPOCET | 0 | 0 | 0 | 0 | 0 | 1 | 0 | 4 | 110
| VV |  | 22*(464,93-184,92)/464,93 |  | 13.25 | [12 empty] | VV | 1 | 2 | True | 1 | ROZPOCET
| VV |  | Součet - přepočet dle podlahové plochy objektu (byty/hasiči) |  | 13.25 | [12 empty] | VV | 1 | 4 | True | 0 | ROZPOCET
| VV |  | celková užitná plocha objektu 464,93m2 | [14 empty] | VV | 1 | 1 | True | 0 | ROZPOCET
| VV |  | celková užitná plocha hasiči 184,92m2 | [14 empty] | VV | 1 | 1 | True | 0 | ROZPOCET
| VV |  | celková užitná plocha byty 280,01m2 | [14 empty] | VV | 1 | 1 | True | 0 | ROZPOCET
56 | M | 444,0005 | krabice OBO A 8/5 IP 54 | ks | 15.659 |  | 0 |  |  | základní |  | 0 | 0 | 0 | 0 | 0 | 8 | M | 1 |  |  |  | ROZPOCET | 0 | 0 | 0 | 0 | 0 | 1 | 0 | 4 | 112
| VV |  | 26*(464,93-184,92)/464,93 |  | 15.659 | [12 empty] | VV | 1 | 2 | True | 1 | ROZPOCET
| VV |  | Součet - přepočet dle podlahové plochy objektu (byty/hasiči) |  | 15.659 | [12 empty] | VV | 1 | 4 | True | 0 | ROZPOCET
| VV |  | celková užitná plocha objektu 464,93m2 | [14 empty] | VV | 1 | 1 | True | 0 | ROZPOCET
| VV |  | celková užitná plocha hasiči 184,92m2 | [14 empty] | VV | 1 | 1 | True | 0 | ROZPOCET
| VV |  | celková užitná plocha byty 280,01m2 | [14 empty] | VV | 1 | 1 | True | 0 | ROZPOCET
57 | M | 444,0006 | krabice KT 250/1 vč. svorkovnice EPS 2 | ks | 1.205 |  | 0 |  |  | základní |  | 0 | 0 | 0 | 0 | 0 | 8 | M | 1 |  |  |  | ROZPOCET | 0 | 0 | 0 | 0 | 0 | 1 | 0 | 4 | 114
| VV |  | 2*(464,93-184,92)/464,93 |  | 1.205 | [12 empty] | VV | 1 | 2 | True | 1 | ROZPOCET
| VV |  | Součet - přepočet dle podlahové plochy objektu (byty/hasiči) |  | 1.205 | [12 empty] | VV | 1 | 4 | True | 0 | ROZPOCET
| VV |  | celková užitná plocha objektu 464,93m2 | [14 empty] | VV | 1 | 1 | True | 0 | ROZPOCET
| VV |  | celková užitná plocha hasiči 184,92m2 | [14 empty] | VV | 1 | 1 | True | 0 | ROZPOCET
| VV |  | celková užitná plocha byty 280,01m2 | [14 empty] | VV | 1 | 1 | True | 0 | ROZPOCET
58 | M | 444,0007 | trubka PVC 16 | m | 60.226 |  | 0 |  |  | základní |  | 0 | 0 | 0 | 0 | 0 | 8 | M | 1 |  |  |  | ROZPOCET | 0 | 0 | 0 | 0 | 0 | 1 | 0 | 4 | 116
| VV |  | 100*(464,93-184,92)/464,93 |  | 60.226 | [12 empty] | VV | 1 | 2 | True | 1 | ROZPOCET
| VV |  | Součet - přepočet dle podlahové plochy objektu (byty/hasiči) |  | 60.226 | [12 empty] | VV | 1 | 4 | True | 0 | ROZPOCET
| VV |  | celková užitná plocha objektu 464,93m2 | [14 empty] | VV | 1 | 1 | True | 0 | ROZPOCET
| VV |  | celková užitná plocha hasiči 184,92m2 | [14 empty] | VV | 1 | 1 | True | 0 | ROZPOCET
| VV |  | celková užitná plocha byty 280,01m2 | [14 empty] | VV | 1 | 1 | True | 0 | ROZPOCET
59 | M | 444,0008 | trubka KOPOS 4020 KA vč. spojek a uchycení | m | 69.26 |  | 0 |  |  | základní |  | 0 | 0 | 0 | 0 | 0 | 8 | M | 1 |  |  |  | ROZPOCET | 0 | 0 | 0 | 0 | 0 | 1 | 0 | 4 | 118
| VV |  | 115*(464,93-184,92)/464,93 |  | 69.26 | [12 empty] | VV | 1 | 2 | True | 1 | ROZPOCET
| VV |  | Součet - přepočet dle podlahové plochy objektu (byty/hasiči) |  | 69.26 | [12 empty] | VV | 1 | 4 | True | 0 | ROZPOCET
| VV |  | celková užitná plocha objektu 464,93m2 | [14 empty] | VV | 1 | 1 | True | 0 | ROZPOCET
| VV |  | celková užitná plocha hasiči 184,92m2 | [14 empty] | VV | 1 | 1 | True | 0 | ROZPOCET
| VV |  | celková užitná plocha byty 280,01m2 | [14 empty] | VV | 1 | 1 | True | 0 | ROZPOCET
60 | M | 444,0009 | trubka KOPOS 4032 KA vč. spojek a uchycení | m | 24.091 |  | 0 |  |  | základní |  | 0 | 0 | 0 | 0 | 0 | 8 | M | 1 |  |  |  | ROZPOCET | 0 | 0 | 0 | 0 | 0 | 1 | 0 | 4 | 120
| VV |  | 40*(464,93-184,92)/464,93 |  | 24.091 | [12 empty] | VV | 1 | 2 | True | 1 | ROZPOCET
| VV |  | Součet - přepočet dle podlahové plochy objektu (byty/hasiči) |  | 24.091 | [12 empty] | VV | 1 | 4 | True | 0 | ROZPOCET
| VV |  | celková užitná plocha objektu 464,93m2 | [14 empty] | VV | 1 | 1 | True | 0 | ROZPOCET
| VV |  | celková užitná plocha hasiči 184,92m2 | [14 empty] | VV | 1 | 1 | True | 0 | ROZPOCET
| VV |  | celková užitná plocha byty 280,01m2 | [14 empty] | VV | 1 | 1 | True | 0 | ROZPOCET
61 | M | 444,001 | hmoždinka vč. vrutu - 6x40 | ks | 120.453 |  | 0 |  |  | základní |  | 0 | 0 | 0 | 0 | 0 | 8 | M | 1 |  |  |  | ROZPOCET | 0 | 0 | 0 | 0 | 0 | 1 | 0 | 4 | 122
| VV |  | 200*(464,93-184,92)/464,93 |  | 120.453 | [12 empty] | VV | 1 | 2 | True | 1 | ROZPOCET
| VV |  | Součet - přepočet dle podlahové plochy objektu (byty/hasiči) |  | 120.453 | [12 empty] | VV | 1 | 4 | True | 0 | ROZPOCET
| VV |  | celková užitná plocha objektu 464,93m2 | [14 empty] | VV | 1 | 1 | True | 0 | ROZPOCET
| VV |  | celková užitná plocha hasiči 184,92m2 | [14 empty] | VV | 1 | 1 | True | 0 | ROZPOCET
| VV |  | celková užitná plocha byty 280,01m2 | [14 empty] | VV | 1 | 1 | True | 0 | ROZPOCET
62 | M | 444,0011 | hmoždinka vč. vrutu - 8x60 | ks | 120.453 |  | 0 |  |  | základní |  | 0 | 0 | 0 | 0 | 0 | 8 | M | 1 |  |  |  | ROZPOCET | 0 | 0 | 0 | 0 | 0 | 1 | 0 | 4 | 124
| VV |  | 200*(464,93-184,92)/464,93 |  | 120.453 | [12 empty] | VV | 1 | 2 | True | 1 | ROZPOCET
| VV |  | Součet - přepočet dle podlahové plochy objektu (byty/hasiči) |  | 120.453 | [12 empty] | VV | 1 | 4 | True | 0 | ROZPOCET
| VV |  | celková užitná plocha objektu 464,93m2 | [14 empty] | VV | 1 | 1 | True | 0 | ROZPOCET
| VV |  | celková užitná plocha hasiči 184,92m2 | [14 empty] | VV | 1 | 1 | True | 0 | ROZPOCET
| VV |  | celková užitná plocha byty 280,01m2 | [14 empty] | VV | 1 | 1 | True | 0 | ROZPOCET
63 | M | 444,0012 | svorka zemnící ZSA 16 | ks | 27.102 |  | 0 |  |  | základní |  | 0 | 0 | 0 | 0 | 0 | 8 | M | 1 |  |  |  | ROZPOCET | 0 | 0 | 0 | 0 | 0 | 1 | 0 | 4 | 126
| VV |  | 45*(464,93-184,92)/464,93 |  | 27.102 | [12 empty] | VV | 1 | 2 | True | 1 | ROZPOCET
| VV |  | Součet - přepočet dle podlahové plochy objektu (byty/hasiči) |  | 27.102 | [12 empty] | VV | 1 | 4 | True | 0 | ROZPOCET
| VV |  | celková užitná plocha objektu 464,93m2 | [14 empty] | VV | 1 | 1 | True | 0 | ROZPOCET
| VV |  | celková užitná plocha hasiči 184,92m2 | [14 empty] | VV | 1 | 1 | True | 0 | ROZPOCET
| VV |  | celková užitná plocha byty 280,01m2 | [14 empty] | VV | 1 | 1 | True | 0 | ROZPOCET
64 | M | 444,0013 | páska zemnící úzká ZS 16 | ks | 27.102 |  | 0 |  |  | základní |  | 0 | 0 | 0 | 0 | 0 | 8 | M | 1 |  |  |  | ROZPOCET | 0 | 0 | 0 | 0 | 0 | 1 | 0 | 4 | 128
| VV |  | 45*(464,93-184,92)/464,93 |  | 27.102 | [12 empty] | VV | 1 | 2 | True | 1 | ROZPOCET
| VV |  | Součet - přepočet dle podlahové plochy objektu (byty/hasiči) |  | 27.102 | [12 empty] | VV | 1 | 4 | True | 0 | ROZPOCET
| VV |  | celková užitná plocha objektu 464,93m2 | [14 empty] | VV | 1 | 1 | True | 0 | ROZPOCET
| VV |  | celková užitná plocha hasiči 184,92m2 | [14 empty] | VV | 1 | 1 | True | 0 | ROZPOCET
| VV |  | celková užitná plocha byty 280,01m2 | [14 empty] | VV | 1 | 1 | True | 0 | ROZPOCET
65 | M | 444,0014 | svorka Wago 2x1-2.5 | ks | 90.339 |  | 0 |  |  | základní |  | 0 | 0 | 0 | 0 | 0 | 8 | M | 1 |  |  |  | ROZPOCET | 0 | 0 | 0 | 0 | 0 | 1 | 0 | 4 | 130
| VV |  | 150*(464,93-184,92)/464,93 |  | 90.339 | [12 empty] | VV | 1 | 2 | True | 1 | ROZPOCET
| VV |  | Součet - přepočet dle podlahové plochy objektu (byty/hasiči) |  | 90.339 | [12 empty] | VV | 1 | 4 | True | 0 | ROZPOCET
| VV |  | celková užitná plocha objektu 464,93m2 | [14 empty] | VV | 1 | 1 | True | 0 | ROZPOCET
| VV |  | celková užitná plocha hasiči 184,92m2 | [14 empty] | VV | 1 | 1 | True | 0 | ROZPOCET
| VV |  | celková užitná plocha byty 280,01m2 | [14 empty] | VV | 1 | 1 | True | 0 | ROZPOCET
66 | M | 444,0015 | svorka Wago 3x1-2.5 | ks | 993.733 |  | 0 |  |  | základní |  | 0 | 0 | 0 | 0 | 0 | 8 | M | 1 |  |  |  | ROZPOCET | 0 | 0 | 0 | 0 | 0 | 1 | 0 | 4 | 132
| VV |  | 1650*(464,93-184,92)/464,93 |  | 993.733 | [12 empty] | VV | 1 | 2 | True | 1 | ROZPOCET
| VV |  | Součet - přepočet dle podlahové plochy objektu (byty/hasiči) |  | 993.733 | [12 empty] | VV | 1 | 4 | True | 0 | ROZPOCET
| VV |  | celková užitná plocha objektu 464,93m2 | [14 empty] | VV | 1 | 1 | True | 0 | ROZPOCET
| VV |  | celková užitná plocha hasiči 184,92m2 | [14 empty] | VV | 1 | 1 | True | 0 | ROZPOCET
| VV |  | celková užitná plocha byty 280,01m2 | [14 empty] | VV | 1 | 1 | True | 0 | ROZPOCET
67 | M | 444,0016 | svorka Wago 4x1-2.5 | ks | 90.339 |  | 0 |  |  | základní |  | 0 | 0 | 0 | 0 | 0 | 8 | M | 1 |  |  |  | ROZPOCET | 0 | 0 | 0 | 0 | 0 | 1 | 0 | 4 | 134
| VV |  | 150*(464,93-184,92)/464,93 |  | 90.339 | [12 empty] | VV | 1 | 2 | True | 1 | ROZPOCET
| VV |  | Součet - přepočet dle podlahové plochy objektu (byty/hasiči) |  | 90.339 | [12 empty] | VV | 1 | 4 | True | 0 | ROZPOCET
| VV |  | celková užitná plocha objektu 464,93m2 | [14 empty] | VV | 1 | 1 | True | 0 | ROZPOCET
| VV |  | celková užitná plocha hasiči 184,92m2 | [14 empty] | VV | 1 | 1 | True | 0 | ROZPOCET
| VV |  | celková užitná plocha byty 280,01m2 | [14 empty] | VV | 1 | 1 | True | 0 | ROZPOCET
68 | M | 444,0017 | drátěný žlab MERKUR 50/50 | m | 27.102 |  | 0 |  |  | základní |  | 0 | 0 | 0 | 0 | 0 | 8 | M | 1 |  |  |  | ROZPOCET | 0 | 0 | 0 | 0 | 0 | 1 | 0 | 4 | 136
| VV |  | 45*(464,93-184,92)/464,93 |  | 27.102 | [12 empty] | VV | 1 | 2 | True | 1 | ROZPOCET
| VV |  | Součet - přepočet dle podlahové plochy objektu (byty/hasiči) |  | 27.102 | [12 empty] | VV | 1 | 4 | True | 0 | ROZPOCET
| VV |  | celková užitná plocha objektu 464,93m2 | [14 empty] | VV | 1 | 1 | True | 0 | ROZPOCET
| VV |  | celková užitná plocha hasiči 184,92m2 | [14 empty] | VV | 1 | 1 | True | 0 | ROZPOCET
| VV |  | celková užitná plocha byty 280,01m2 | [14 empty] | VV | 1 | 1 | True | 0 | ROZPOCET
69 | M | 444,0018 | spojka SDž 1 bez šroubová | ks | 24.091 |  | 0 |  |  | základní |  | 0 | 0 | 0 | 0 | 0 | 8 | M | 1 |  |  |  | ROZPOCET | 0 | 0 | 0 | 0 | 0 | 1 | 0 | 4 | 138
| VV |  | 40*(464,93-184,92)/464,93 |  | 24.091 | [12 empty] | VV | 1 | 2 | True | 1 | ROZPOCET
| VV |  | Součet - přepočet dle podlahové plochy objektu (byty/hasiči) |  | 24.091 | [12 empty] | VV | 1 | 4 | True | 0 | ROZPOCET
| VV |  | celková užitná plocha objektu 464,93m2 | [14 empty] | VV | 1 | 1 | True | 0 | ROZPOCET
| VV |  | celková užitná plocha hasiči 184,92m2 | [14 empty] | VV | 1 | 1 | True | 0 | ROZPOCET
| VV |  | celková užitná plocha byty 280,01m2 | [14 empty] | VV | 1 | 1 | True | 0 | ROZPOCET
70 | M | 444,0019 | nosník Dž 50 | ks | 13.25 |  | 0 |  |  | základní |  | 0 | 0 | 0 | 0 | 0 | 8 | M | 1 |  |  |  | ROZPOCET | 0 | 0 | 0 | 0 | 0 | 1 | 0 | 4 | 140
| VV |  | 22*(464,93-184,92)/464,93 |  | 13.25 | [12 empty] | VV | 1 | 2 | True | 1 | ROZPOCET
| VV |  | Součet - přepočet dle podlahové plochy objektu (byty/hasiči) |  | 13.25 | [12 empty] | VV | 1 | 4 | True | 0 | ROZPOCET
| VV |  | celková užitná plocha objektu 464,93m2 | [14 empty] | VV | 1 | 1 | True | 0 | ROZPOCET
| VV |  | celková užitná plocha hasiči 184,92m2 | [14 empty] | VV | 1 | 1 | True | 0 | ROZPOCET
| VV |  | celková užitná plocha byty 280,01m2 | [14 empty] | VV | 1 | 1 | True | 0 | ROZPOCET
71 | M | 444,002 | sádra stavební | q | 0.903 |  | 0 |  |  | základní |  | 0 | 0 | 0 | 0 | 0 | 8 | M | 1 |  |  |  | ROZPOCET | 0 | 0 | 0 | 0 | 0 | 1 | 0 | 4 | 142
| VV |  | 1,5*(464,93-184,92)/464,93 |  | 0.903 | [12 empty] | VV | 1 | 2 | True | 1 | ROZPOCET
| VV |  | Součet - přepočet dle podlahové plochy objektu (byty/hasiči) |  | 0.903 | [12 empty] | VV | 1 | 4 | True | 0 | ROZPOCET
| VV |  | celková užitná plocha objektu 464,93m2 | [14 empty] | VV | 1 | 1 | True | 0 | ROZPOCET
| VV |  | celková užitná plocha hasiči 184,92m2 | [14 empty] | VV | 1 | 1 | True | 0 | ROZPOCET
| VV |  | celková užitná plocha byty 280,01m2 | [14 empty] | VV | 1 | 1 | True | 0 | ROZPOCET
72 | M | 444,0021 | CY 2,5 zž | m | 48.181 |  | 0 |  |  | základní |  | 0 | 0 | 0 | 0 | 0 | 8 | M | 1 |  |  |  | ROZPOCET | 0 | 0 | 0 | 0 | 0 | 1 | 0 | 4 | 144
| VV |  | 80*(464,93-184,92)/464,93 |  | 48.181 | [12 empty] | VV | 1 | 2 | True | 1 | ROZPOCET
| VV |  | Součet - přepočet dle podlahové plochy objektu (byty/hasiči) |  | 48.181 | [12 empty] | VV | 1 | 4 | True | 0 | ROZPOCET
| VV |  | celková užitná plocha objektu 464,93m2 | [14 empty] | VV | 1 | 1 | True | 0 | ROZPOCET
| VV |  | celková užitná plocha hasiči 184,92m2 | [14 empty] | VV | 1 | 1 | True | 0 | ROZPOCET
| VV |  | celková užitná plocha byty 280,01m2 | [14 empty] | VV | 1 | 1 | True | 0 | ROZPOCET
73 | M | 444,0022 | CY 16 zž | m | 72.272 |  | 0 |  |  | základní |  | 0 | 0 | 0 | 0 | 0 | 8 | M | 1 |  |  |  | ROZPOCET | 0 | 0 | 0 | 0 | 0 | 1 | 0 | 4 | 146
| VV |  | 120*(464,93-184,92)/464,93 |  | 72.272 | [12 empty] | VV | 1 | 2 | True | 1 | ROZPOCET
| VV |  | Součet - přepočet dle podlahové plochy objektu (byty/hasiči) |  | 72.272 | [12 empty] | VV | 1 | 4 | True | 0 | ROZPOCET
| VV |  | celková užitná plocha objektu 464,93m2 | [14 empty] | VV | 1 | 1 | True | 0 | ROZPOCET
| VV |  | celková užitná plocha hasiči 184,92m2 | [14 empty] | VV | 1 | 1 | True | 0 | ROZPOCET
| VV |  | celková užitná plocha byty 280,01m2 | [14 empty] | VV | 1 | 1 | True | 0 | ROZPOCET
74 | M | 444,0023 | CYKY O2x1,5 | m | 36.136 |  | 0 |  |  | základní |  | 0 | 0 | 0 | 0 | 0 | 8 | M | 1 |  |  |  | ROZPOCET | 0 | 0 | 0 | 0 | 0 | 1 | 0 | 4 | 148
| VV |  | 60*(464,93-184,92)/464,93 |  | 36.136 | [12 empty] | VV | 1 | 2 | True | 1 | ROZPOCET
| VV |  | Součet - přepočet dle podlahové plochy objektu (byty/hasiči) |  | 36.136 | [12 empty] | VV | 1 | 4 | True | 0 | ROZPOCET
| VV |  | celková užitná plocha objektu 464,93m2 | [14 empty] | VV | 1 | 1 | True | 0 | ROZPOCET
| VV |  | celková užitná plocha hasiči 184,92m2 | [14 empty] | VV | 1 | 1 | True | 0 | ROZPOCET
| VV |  | celková užitná plocha byty 280,01m2 | [14 empty] | VV | 1 | 1 | True | 0 | ROZPOCET
75 | M | 444,0024 | CYKY O3x1,5 | m | 138.52 |  | 0 |  |  | základní |  | 0 | 0 | 0 | 0 | 0 | 8 | M | 1 |  |  |  | ROZPOCET | 0 | 0 | 0 | 0 | 0 | 1 | 0 | 4 | 150
| VV |  | 230*(464,93-184,92)/464,93 |  | 138.52 | [12 empty] | VV | 1 | 2 | True | 1 | ROZPOCET
| VV |  | Součet - přepočet dle podlahové plochy objektu (byty/hasiči) |  | 138.52 | [12 empty] | VV | 1 | 4 | True | 0 | ROZPOCET
| VV |  | celková užitná plocha objektu 464,93m2 | [14 empty] | VV | 1 | 1 | True | 0 | ROZPOCET
| VV |  | celková užitná plocha hasiči 184,92m2 | [14 empty] | VV | 1 | 1 | True | 0 | ROZPOCET
| VV |  | celková užitná plocha byty 280,01m2 | [14 empty] | VV | 1 | 1 | True | 0 | ROZPOCET
76 | M | 444,0025 | CYKY J3x1,5 | m | 255.962 |  | 0 |  |  | základní |  | 0 | 0 | 0 | 0 | 0 | 8 | M | 1 |  |  |  | ROZPOCET | 0 | 0 | 0 | 0 | 0 | 1 | 0 | 4 | 152
| VV |  | 425*(464,93-184,92)/464,93 |  | 255.962 | [12 empty] | VV | 1 | 2 | True | 1 | ROZPOCET
| VV |  | Součet - přepočet dle podlahové plochy objektu (byty/hasiči) |  | 255.962 | [12 empty] | VV | 1 | 4 | True | 0 | ROZPOCET
| VV |  | celková užitná plocha objektu 464,93m2 | [14 empty] | VV | 1 | 1 | True | 0 | ROZPOCET
| VV |  | celková užitná plocha hasiči 184,92m2 | [14 empty] | VV | 1 | 1 | True | 0 | ROZPOCET
| VV |  | celková užitná plocha byty 280,01m2 | [14 empty] | VV | 1 | 1 | True | 0 | ROZPOCET
77 | M | 444,0026 | CYKY J3x2,5 | m | 171.645 |  | 0 |  |  | základní |  | 0 | 0 | 0 | 0 | 0 | 8 | M | 1 |  |  |  | ROZPOCET | 0 | 0 | 0 | 0 | 0 | 1 | 0 | 4 | 154
| VV |  | 285*(464,93-184,92)/464,93 |  | 171.645 | [12 empty] | VV | 1 | 2 | True | 1 | ROZPOCET
| VV |  | Součet - přepočet dle podlahové plochy objektu (byty/hasiči) |  | 171.645 | [12 empty] | VV | 1 | 4 | True | 0 | ROZPOCET
| VV |  | celková užitná plocha objektu 464,93m2 | [14 empty] | VV | 1 | 1 | True | 0 | ROZPOCET
| VV |  | celková užitná plocha hasiči 184,92m2 | [14 empty] | VV | 1 | 1 | True | 0 | ROZPOCET
| VV |  | celková užitná plocha byty 280,01m2 | [14 empty] | VV | 1 | 1 | True | 0 | ROZPOCET
78 | M | 444,0027 | CYKY J3x4 | m | 33.727 |  | 0 |  |  | základní |  | 0 | 0 | 0 | 0 | 0 | 8 | M | 1 |  |  |  | ROZPOCET | 0 | 0 | 0 | 0 | 0 | 1 | 0 | 4 | 156
| VV |  | 56*(464,93-184,92)/464,93 |  | 33.727 | [12 empty] | VV | 1 | 2 | True | 1 | ROZPOCET
| VV |  | Součet - přepočet dle podlahové plochy objektu (byty/hasiči) |  | 33.727 | [12 empty] | VV | 1 | 4 | True | 0 | ROZPOCET
| VV |  | celková užitná plocha objektu 464,93m2 | [14 empty] | VV | 1 | 1 | True | 0 | ROZPOCET
| VV |  | celková užitná plocha hasiči 184,92m2 | [14 empty] | VV | 1 | 1 | True | 0 | ROZPOCET
| VV |  | celková užitná plocha byty 280,01m2 | [14 empty] | VV | 1 | 1 | True | 0 | ROZPOCET
79 | M | 444,0028 | CYKY J4x10 | m | 39.147 |  | 0 |  |  | základní |  | 0 | 0 | 0 | 0 | 0 | 8 | M | 1 |  |  |  | ROZPOCET | 0 | 0 | 0 | 0 | 0 | 1 | 0 | 4 | 158
| VV |  | 65*(464,93-184,92)/464,93 |  | 39.147 | [12 empty] | VV | 1 | 2 | True | 1 | ROZPOCET
| VV |  | Součet - přepočet dle podlahové plochy objektu (byty/hasiči) |  | 39.147 | [12 empty] | VV | 1 | 4 | True | 0 | ROZPOCET
| VV |  | celková užitná plocha objektu 464,93m2 | [14 empty] | VV | 1 | 1 | True | 0 | ROZPOCET
| VV |  | celková užitná plocha hasiči 184,92m2 | [14 empty] | VV | 1 | 1 | True | 0 | ROZPOCET
| VV |  | celková užitná plocha byty 280,01m2 | [14 empty] | VV | 1 | 1 | True | 0 | ROZPOCET
80 | M | 444,0029 | CYKY J5x1,5 | m | 43.363 |  | 0 |  |  | základní |  | 0 | 0 | 0 | 0 | 0 | 8 | M | 1 |  |  |  | ROZPOCET | 0 | 0 | 0 | 0 | 0 | 1 | 0 | 4 | 160
| VV |  | 72*(464,93-184,92)/464,93 |  | 43.363 | [12 empty] | VV | 1 | 2 | True | 1 | ROZPOCET
| VV |  | Součet - přepočet dle podlahové plochy objektu (byty/hasiči) |  | 43.363 | [12 empty] | VV | 1 | 4 | True | 0 | ROZPOCET
| VV |  | celková užitná plocha objektu 464,93m2 | [14 empty] | VV | 1 | 1 | True | 0 | ROZPOCET
| VV |  | celková užitná plocha hasiči 184,92m2 | [14 empty] | VV | 1 | 1 | True | 0 | ROZPOCET
| VV |  | celková užitná plocha byty 280,01m2 | [14 empty] | VV | 1 | 1 | True | 0 | ROZPOCET
81 | M | 444,003 | CYKY J5x2,5 | m | 27.102 |  | 0 |  |  | základní |  | 0 | 0 | 0 | 0 | 0 | 8 | M | 1 |  |  |  | ROZPOCET | 0 | 0 | 0 | 0 | 0 | 1 | 0 | 4 | 162
| VV |  | 45*(464,93-184,92)/464,93 |  | 27.102 | [12 empty] | VV | 1 | 2 | True | 1 | ROZPOCET
| VV |  | Součet - přepočet dle podlahové plochy objektu (byty/hasiči) |  | 27.102 | [12 empty] | VV | 1 | 4 | True | 0 | ROZPOCET
| VV |  | celková užitná plocha objektu 464,93m2 | [14 empty] | VV | 1 | 1 | True | 0 | ROZPOCET
| VV |  | celková užitná plocha hasiči 184,92m2 | [14 empty] | VV | 1 | 1 | True | 0 | ROZPOCET
| VV |  | celková užitná plocha byty 280,01m2 | [14 empty] | VV | 1 | 1 | True | 0 | ROZPOCET
82 | M | 444,0031 | CYKY J7x1.5 | m | 18.068 |  | 0 |  |  | základní |  | 0 | 0 | 0 | 0 | 0 | 8 | M | 1 |  |  |  | ROZPOCET | 0 | 0 | 0 | 0 | 0 | 1 | 0 | 4 | 164
| VV |  | 30*(464,93-184,92)/464,93 |  | 18.068 | [12 empty] | VV | 1 | 2 | True | 1 | ROZPOCET
| VV |  | Součet - přepočet dle podlahové plochy objektu (byty/hasiči) |  | 18.068 | [12 empty] | VV | 1 | 4 | True | 0 | ROZPOCET
| VV |  | celková užitná plocha objektu 464,93m2 | [14 empty] | VV | 1 | 1 | True | 0 | ROZPOCET
| VV |  | celková užitná plocha hasiči 184,92m2 | [14 empty] | VV | 1 | 1 | True | 0 | ROZPOCET
| VV |  | celková užitná plocha byty 280,01m2 | [14 empty] | VV | 1 | 1 | True | 0 | ROZPOCET
83 | M | 444,0032 | SEKU 2x0,8 | m | 33.124 |  | 0 |  |  | základní |  | 0 | 0 | 0 | 0 | 0 | 8 | M | 1 |  |  |  | ROZPOCET | 0 | 0 | 0 | 0 | 0 | 1 | 0 | 4 | 166
| VV |  | 55*(464,93-184,92)/464,93 |  | 33.124 | [12 empty] | VV | 1 | 2 | True | 1 | ROZPOCET
| VV |  | Součet - přepočet dle podlahové plochy objektu (byty/hasiči) |  | 33.124 | [12 empty] | VV | 1 | 4 | True | 0 | ROZPOCET
| VV |  | celková užitná plocha objektu 464,93m2 | [14 empty] | VV | 1 | 1 | True | 0 | ROZPOCET
| VV |  | celková užitná plocha hasiči 184,92m2 | [14 empty] | VV | 1 | 1 | True | 0 | ROZPOCET
| VV |  | celková užitná plocha byty 280,01m2 | [14 empty] | VV | 1 | 1 | True | 0 | ROZPOCET
84 | M | 444,0033 | CYSY 5Gx2,5 | m | 9.636 |  | 0 |  |  | základní |  | 0 | 0 | 0 | 0 | 0 | 8 | M | 1 |  |  |  | ROZPOCET | 0 | 0 | 0 | 0 | 0 | 1 | 0 | 4 | 168
| VV |  | 16*(464,93-184,92)/464,93 |  | 9.636 | [12 empty] | VV | 1 | 2 | True | 1 | ROZPOCET
| VV |  | Součet - přepočet dle podlahové plochy objektu (byty/hasiči) |  | 9.636 | [12 empty] | VV | 1 | 4 | True | 0 | ROZPOCET
| VV |  | celková užitná plocha objektu 464,93m2 | [14 empty] | VV | 1 | 1 | True | 0 | ROZPOCET
| VV |  | celková užitná plocha hasiči 184,92m2 | [14 empty] | VV | 1 | 1 | True | 0 | ROZPOCET
| VV |  | celková užitná plocha byty 280,01m2 | [14 empty] | VV | 1 | 1 | True | 0 | ROZPOCET
85 | M | 444,0034 | JYTY 7x1 | m | 18.068 |  | 0 |  |  | základní |  | 0 | 0 | 0 | 0 | 0 | 8 | M | 1 |  |  |  | ROZPOCET | 0 | 0 | 0 | 0 | 0 | 1 | 0 | 4 | 170
| VV |  | 30*(464,93-184,92)/464,93 |  | 18.068 | [12 empty] | VV | 1 | 2 | True | 1 | ROZPOCET
| VV |  | Součet - přepočet dle podlahové plochy objektu (byty/hasiči) |  | 18.068 | [12 empty] | VV | 1 | 4 | True | 0 | ROZPOCET
| VV |  | celková užitná plocha objektu 464,93m2 | [14 empty] | VV | 1 | 1 | True | 0 | ROZPOCET
| VV |  | celková užitná plocha hasiči 184,92m2 | [14 empty] | VV | 1 | 1 | True | 0 | ROZPOCET
| VV |  | celková užitná plocha byty 280,01m2 | [14 empty] | VV | 1 | 1 | True | 0 | ROZPOCET
86 | M | 444,0035 | sporáková kombinace 3425A-0344B | ks | 2.409 |  | 0 |  |  | základní |  | 0 | 0 | 0 | 0 | 0 | 8 | M | 1 |  |  |  | ROZPOCET | 0 | 0 | 0 | 0 | 0 | 1 | 0 | 4 | 172
| VV |  | 4*(464,93-184,92)/464,93 |  | 2.409 | [12 empty] | VV | 1 | 2 | True | 1 | ROZPOCET
| VV |  | Součet - přepočet dle podlahové plochy objektu (byty/hasiči) |  | 2.409 | [12 empty] | VV | 1 | 4 | True | 0 | ROZPOCET
| VV |  | celková užitná plocha objektu 464,93m2 | [14 empty] | VV | 1 | 1 | True | 0 | ROZPOCET
| VV |  | celková užitná plocha hasiči 184,92m2 | [14 empty] | VV | 1 | 1 | True | 0 | ROZPOCET
| VV |  | celková užitná plocha byty 280,01m2 | [14 empty] | VV | 1 | 1 | True | 0 | ROZPOCET
87 | M | 444,0036 | požární hlásič ABB 6800-0-2348 | ks | 2.409 |  | 0 |  |  | základní |  | 0 | 0 | 0 | 0 | 0 | 8 | M | 1 |  |  |  | ROZPOCET | 0 | 0 | 0 | 0 | 0 | 1 | 0 | 4 | 174
| VV |  | 4*(464,93-184,92)/464,93 |  | 2.409 | [12 empty] | VV | 1 | 2 | True | 1 | ROZPOCET
| VV |  | Součet - přepočet dle podlahové plochy objektu (byty/hasiči) |  | 2.409 | [12 empty] | VV | 1 | 4 | True | 0 | ROZPOCET
| VV |  | celková užitná plocha objektu 464,93m2 | [14 empty] | VV | 1 | 1 | True | 0 | ROZPOCET
| VV |  | celková užitná plocha hasiči 184,92m2 | [14 empty] | VV | 1 | 1 | True | 0 | ROZPOCET
| VV |  | celková užitná plocha byty 280,01m2 | [14 empty] | VV | 1 | 1 | True | 0 | ROZPOCET
88 | M | 444,0037 | vypínač 3557G-A01340 B1 komplet | ks | 7.829 |  | 0 |  |  | základní |  | 0 | 0 | 0 | 0 | 0 | 8 | M | 1 |  |  |  | ROZPOCET | 0 | 0 | 0 | 0 | 0 | 1 | 0 | 4 | 176
| VV |  | 13*(464,93-184,92)/464,93 |  | 7.829 | [12 empty] | VV | 1 | 2 | True | 1 | ROZPOCET
| VV |  | Součet - přepočet dle podlahové plochy objektu (byty/hasiči) |  | 7.829 | [12 empty] | VV | 1 | 4 | True | 0 | ROZPOCET
| VV |  | celková užitná plocha objektu 464,93m2 | [14 empty] | VV | 1 | 1 | True | 0 | ROZPOCET
| VV |  | celková užitná plocha hasiči 184,92m2 | [14 empty] | VV | 1 | 1 | True | 0 | ROZPOCET
| VV |  | celková užitná plocha byty 280,01m2 | [14 empty] | VV | 1 | 1 | True | 0 | ROZPOCET
89 | M | 444,0038 | vypínač 3557G-A05340 B1 komplet | ks | 4.216 |  | 0 |  |  | základní |  | 0 | 0 | 0 | 0 | 0 | 8 | M | 1 |  |  |  | ROZPOCET | 0 | 0 | 0 | 0 | 0 | 1 | 0 | 4 | 178
| VV |  | 7*(464,93-184,92)/464,93 |  | 4.216 | [12 empty] | VV | 1 | 2 | True | 1 | ROZPOCET
| VV |  | Součet - přepočet dle podlahové plochy objektu (byty/hasiči) |  | 4.216 | [12 empty] | VV | 1 | 4 | True | 0 | ROZPOCET
| VV |  | celková užitná plocha objektu 464,93m2 | [14 empty] | VV | 1 | 1 | True | 0 | ROZPOCET
| VV |  | celková užitná plocha hasiči 184,92m2 | [14 empty] | VV | 1 | 1 | True | 0 | ROZPOCET
| VV |  | celková užitná plocha byty 280,01m2 | [14 empty] | VV | 1 | 1 | True | 0 | ROZPOCET
90 | M | 444,0039 | vypínač 3557G-A06340 B1 komplet | ks | 9.636 |  | 0 |  |  | základní |  | 0 | 0 | 0 | 0 | 0 | 8 | M | 1 |  |  |  | ROZPOCET | 0 | 0 | 0 | 0 | 0 | 1 | 0 | 4 | 180
| VV |  | 16*(464,93-184,92)/464,93 |  | 9.636 | [12 empty] | VV | 1 | 2 | True | 1 | ROZPOCET
| VV |  | Součet - přepočet dle podlahové plochy objektu (byty/hasiči) |  | 9.636 | [12 empty] | VV | 1 | 4 | True | 0 | ROZPOCET
| VV |  | celková užitná plocha objektu 464,93m2 | [14 empty] | VV | 1 | 1 | True | 0 | ROZPOCET
| VV |  | celková užitná plocha hasiči 184,92m2 | [14 empty] | VV | 1 | 1 | True | 0 | ROZPOCET
| VV |  | celková užitná plocha byty 280,01m2 | [14 empty] | VV | 1 | 1 | True | 0 | ROZPOCET
91 | M | 444,004 | vypínač 3557G-A07340 B1 komplet | ks | 0.602 |  | 0 |  |  | základní |  | 0 | 0 | 0 | 0 | 0 | 8 | M | 1 |  |  |  | ROZPOCET | 0 | 0 | 0 | 0 | 0 | 1 | 0 | 4 | 182
| VV |  | 1*(464,93-184,92)/464,93 |  | 0.602 | [12 empty] | VV | 1 | 2 | True | 1 | ROZPOCET
| VV |  | Součet - přepočet dle podlahové plochy objektu (byty/hasiči) |  | 0.602 | [12 empty] | VV | 1 | 4 | True | 0 | ROZPOCET
| VV |  | celková užitná plocha objektu 464,93m2 | [14 empty] | VV | 1 | 1 | True | 0 | ROZPOCET
| VV |  | celková užitná plocha hasiči 184,92m2 | [14 empty] | VV | 1 | 1 | True | 0 | ROZPOCET
| VV |  | celková užitná plocha byty 280,01m2 | [14 empty] | VV | 1 | 1 | True | 0 | ROZPOCET
92 | M | 444,0041 | vypínač 3557G-A80340 B1 komplet tlačítko | ks | 6.023 |  | 0 |  |  | základní |  | 0 | 0 | 0 | 0 | 0 | 8 | M | 1 |  |  |  | ROZPOCET | 0 | 0 | 0 | 0 | 0 | 1 | 0 | 4 | 184
| VV |  | 10*(464,93-184,92)/464,93 |  | 6.023 | [12 empty] | VV | 1 | 2 | True | 1 | ROZPOCET
| VV |  | Součet - přepočet dle podlahové plochy objektu (byty/hasiči) |  | 6.023 | [12 empty] | VV | 1 | 4 | True | 0 | ROZPOCET
| VV |  | celková užitná plocha objektu 464,93m2 | [14 empty] | VV | 1 | 1 | True | 0 | ROZPOCET
| VV |  | celková užitná plocha hasiči 184,92m2 | [14 empty] | VV | 1 | 1 | True | 0 | ROZPOCET
| VV |  | celková užitná plocha byty 280,01m2 | [14 empty] | VV | 1 | 1 | True | 0 | ROZPOCET
93 | M | 444,0042 | vypínač 3557G-A52340 Bílý komplet | ks | 3.614 |  | 0 |  |  | základní |  | 0 | 0 | 0 | 0 | 0 | 8 | M | 1 |  |  |  | ROZPOCET | 0 | 0 | 0 | 0 | 0 | 1 | 0 | 4 | 186
| VV |  | 6*(464,93-184,92)/464,93 |  | 3.614 | [12 empty] | VV | 1 | 2 | True | 1 | ROZPOCET
| VV |  | Součet - přepočet dle podlahové plochy objektu (byty/hasiči) |  | 3.614 | [12 empty] | VV | 1 | 4 | True | 0 | ROZPOCET
| VV |  | celková užitná plocha objektu 464,93m2 | [14 empty] | VV | 1 | 1 | True | 0 | ROZPOCET
| VV |  | celková užitná plocha hasiči 184,92m2 | [14 empty] | VV | 1 | 1 | True | 0 | ROZPOCET
| VV |  | celková užitná plocha byty 280,01m2 | [14 empty] | VV | 1 | 1 | True | 0 | ROZPOCET
94 | M | 444,0043 | jednonásobná zásuvka 5518G-A02359 B1 komplet s clonkami | ks | 39.147 |  | 0 |  |  | základní |  | 0 | 0 | 0 | 0 | 0 | 8 | M | 1 |  |  |  | ROZPOCET | 0 | 0 | 0 | 0 | 0 | 1 | 0 | 4 | 188
| VV |  | 65*(464,93-184,92)/464,93 |  | 39.147 | [12 empty] | VV | 1 | 2 | True | 1 | ROZPOCET
| VV |  | Součet - přepočet dle podlahové plochy objektu (byty/hasiči) |  | 39.147 | [12 empty] | VV | 1 | 4 | True | 0 | ROZPOCET
| VV |  | celková užitná plocha objektu 464,93m2 | [14 empty] | VV | 1 | 1 | True | 0 | ROZPOCET
| VV |  | celková užitná plocha hasiči 184,92m2 | [14 empty] | VV | 1 | 1 | True | 0 | ROZPOCET
| VV |  | celková užitná plocha byty 280,01m2 | [14 empty] | VV | 1 | 1 | True | 0 | ROZPOCET
95 | M | 444,0044 | zásuvka datová komplet bílá | ks | 3.011 |  | 0 |  |  | základní |  | 0 | 0 | 0 | 0 | 0 | 8 | M | 1 |  |  |  | ROZPOCET | 0 | 0 | 0 | 0 | 0 | 1 | 0 | 4 | 190
| VV |  | 5*(464,93-184,92)/464,93 |  | 3.011 | [12 empty] | VV | 1 | 2 | True | 1 | ROZPOCET
| VV |  | Součet - přepočet dle podlahové plochy objektu (byty/hasiči) |  | 3.011 | [12 empty] | VV | 1 | 4 | True | 0 | ROZPOCET
| VV |  | celková užitná plocha objektu 464,93m2 | [14 empty] | VV | 1 | 1 | True | 0 | ROZPOCET
| VV |  | celková užitná plocha hasiči 184,92m2 | [14 empty] | VV | 1 | 1 | True | 0 | ROZPOCET
| VV |  | celková užitná plocha byty 280,01m2 | [14 empty] | VV | 1 | 1 | True | 0 | ROZPOCET
96 | M | 444,0045 | zásuvka televizní TV+R+SAT komplet bílá | ks | 3.011 |  | 0 |  |  | základní |  | 0 | 0 | 0 | 0 | 0 | 8 | M | 1 |  |  |  | ROZPOCET | 0 | 0 | 0 | 0 | 0 | 1 | 0 | 4 | 192
| VV |  | 5*(464,93-184,92)/464,93 |  | 3.011 | [12 empty] | VV | 1 | 2 | True | 1 | ROZPOCET
| VV |  | Součet - přepočet dle podlahové plochy objektu (byty/hasiči) |  | 3.011 | [12 empty] | VV | 1 | 4 | True | 0 | ROZPOCET
| VV |  | celková užitná plocha objektu 464,93m2 | [14 empty] | VV | 1 | 1 | True | 0 | ROZPOCET
| VV |  | celková užitná plocha hasiči 184,92m2 | [14 empty] | VV | 1 | 1 | True | 0 | ROZPOCET
| VV |  | celková užitná plocha byty 280,01m2 | [14 empty] | VV | 1 | 1 | True | 0 | ROZPOCET
97 | M | 444,0046 | jednonásobná zás. chráněná 5598G-A02349 B1 komplet | ks | 3.011 |  | 0 |  |  | základní |  | 0 | 0 | 0 | 0 | 0 | 8 | M | 1 |  |  |  | ROZPOCET | 0 | 0 | 0 | 0 | 0 | 1 | 0 | 4 | 194
| VV |  | 5*(464,93-184,92)/464,93 |  | 3.011 | [12 empty] | VV | 1 | 2 | True | 1 | ROZPOCET
| VV |  | Součet - přepočet dle podlahové plochy objektu (byty/hasiči) |  | 3.011 | [12 empty] | VV | 1 | 4 | True | 0 | ROZPOCET
| VV |  | celková užitná plocha objektu 464,93m2 | [14 empty] | VV | 1 | 1 | True | 0 | ROZPOCET
| VV |  | celková užitná plocha hasiči 184,92m2 | [14 empty] | VV | 1 | 1 | True | 0 | ROZPOCET
| VV |  | celková užitná plocha byty 280,01m2 | [14 empty] | VV | 1 | 1 | True | 0 | ROZPOCET
98 | M | 444,0047 | vypínač 3558N-C01510 B IP 44 | ks | 4.216 |  | 0 |  |  | základní |  | 0 | 0 | 0 | 0 | 0 | 8 | M | 1 |  |  |  | ROZPOCET | 0 | 0 | 0 | 0 | 0 | 1 | 0 | 4 | 196
| VV |  | 7*(464,93-184,92)/464,93 |  | 4.216 | [12 empty] | VV | 1 | 2 | True | 1 | ROZPOCET
| VV |  | Součet - přepočet dle podlahové plochy objektu (byty/hasiči) |  | 4.216 | [12 empty] | VV | 1 | 4 | True | 0 | ROZPOCET
| VV |  | celková užitná plocha objektu 464,93m2 | [14 empty] | VV | 1 | 1 | True | 0 | ROZPOCET
| VV |  | celková užitná plocha hasiči 184,92m2 | [14 empty] | VV | 1 | 1 | True | 0 | ROZPOCET
| VV |  | celková užitná plocha byty 280,01m2 | [14 empty] | VV | 1 | 1 | True | 0 | ROZPOCET
99 | M | 444,0048 | vypínač 3558N-C05510 B IP 44 č.5 | ks | 0.602 |  | 0 |  |  | základní |  | 0 | 0 | 0 | 0 | 0 | 8 | M | 1 |  |  |  | ROZPOCET | 0 | 0 | 0 | 0 | 0 | 1 | 0 | 4 | 198
| VV |  | 1*(464,93-184,92)/464,93 |  | 0.602 | [12 empty] | VV | 1 | 2 | True | 1 | ROZPOCET
| VV |  | Součet - přepočet dle podlahové plochy objektu (byty/hasiči) |  | 0.602 | [12 empty] | VV | 1 | 4 | True | 0 | ROZPOCET
| VV |  | celková užitná plocha objektu 464,93m2 | [14 empty] | VV | 1 | 1 | True | 0 | ROZPOCET
| VV |  | celková užitná plocha hasiči 184,92m2 | [14 empty] | VV | 1 | 1 | True | 0 | ROZPOCET
| VV |  | celková užitná plocha byty 280,01m2 | [14 empty] | VV | 1 | 1 | True | 0 | ROZPOCET
100 | M | 444,0049 | vypínač 3558N-C91511B 44 tlač. | ks | 2.409 |  | 0 |  |  | základní |  | 0 | 0 | 0 | 0 | 0 | 8 | M | 1 |  |  |  | ROZPOCET | 0 | 0 | 0 | 0 | 0 | 1 | 0 | 4 | 200
| VV |  | 4*(464,93-184,92)/464,93 |  | 2.409 | [12 empty] | VV | 1 | 2 | True | 1 | ROZPOCET
| VV |  | Součet - přepočet dle podlahové plochy objektu (byty/hasiči) |  | 2.409 | [12 empty] | VV | 1 | 4 | True | 0 | ROZPOCET
| VV |  | celková užitná plocha objektu 464,93m2 | [14 empty] | VV | 1 | 1 | True | 0 | ROZPOCET
| VV |  | celková užitná plocha hasiči 184,92m2 | [14 empty] | VV | 1 | 1 | True | 0 | ROZPOCET
| VV |  | celková užitná plocha byty 280,01m2 | [14 empty] | VV | 1 | 1 | True | 0 | ROZPOCET
101 | M | 444,005 | vypínač 3558N-C87510 B IP 44 2x tlač. | ks | 1.205 |  | 0 |  |  | základní |  | 0 | 0 | 0 | 0 | 0 | 8 | M | 1 |  |  |  | ROZPOCET | 0 | 0 | 0 | 0 | 0 | 1 | 0 | 4 | 202
| VV |  | 2*(464,93-184,92)/464,93 |  | 1.205 | [12 empty] | VV | 1 | 2 | True | 1 | ROZPOCET
| VV |  | Součet - přepočet dle podlahové plochy objektu (byty/hasiči) |  | 1.205 | [12 empty] | VV | 1 | 4 | True | 0 | ROZPOCET
| VV |  | celková užitná plocha objektu 464,93m2 | [14 empty] | VV | 1 | 1 | True | 0 | ROZPOCET
| VV |  | celková užitná plocha hasiči 184,92m2 | [14 empty] | VV | 1 | 1 | True | 0 | ROZPOCET
| VV |  | celková užitná plocha byty 280,01m2 | [14 empty] | VV | 1 | 1 | True | 0 | ROZPOCET
102 | M | 444,0051 | jednonásobná zásuvka 3903N-C06541 B +5585N-C02357 IP 44 | ks | 1.205 |  | 0 |  |  | základní |  | 0 | 0 | 0 | 0 | 0 | 8 | M | 1 |  |  |  | ROZPOCET | 0 | 0 | 0 | 0 | 0 | 1 | 0 | 4 | 204
| VV |  | 2*(464,93-184,92)/464,93 |  | 1.205 | [12 empty] | VV | 1 | 2 | True | 1 | ROZPOCET
| VV |  | Součet - přepočet dle podlahové plochy objektu (byty/hasiči) |  | 1.205 | [12 empty] | VV | 1 | 4 | True | 0 | ROZPOCET
| VV |  | celková užitná plocha objektu 464,93m2 | [14 empty] | VV | 1 | 1 | True | 0 | ROZPOCET
| VV |  | celková užitná plocha hasiči 184,92m2 | [14 empty] | VV | 1 | 1 | True | 0 | ROZPOCET
| VV |  | celková užitná plocha byty 280,01m2 | [14 empty] | VV | 1 | 1 | True | 0 | ROZPOCET
103 | M | 444,0052 | pohybový senzor B.E.G. typ PD3-1C-FC | ks | 1.205 |  | 0 |  |  | základní |  | 0 | 0 | 0 | 0 | 0 | 8 | M | 1 |  |  |  | ROZPOCET | 0 | 0 | 0 | 0 | 0 | 1 | 0 | 4 | 206
| VV |  | 2*(464,93-184,92)/464,93 |  | 1.205 | [12 empty] | VV | 1 | 2 | True | 1 | ROZPOCET
| VV |  | Součet - přepočet dle podlahové plochy objektu (byty/hasiči) |  | 1.205 | [12 empty] | VV | 1 | 4 | True | 0 | ROZPOCET
| VV |  | celková užitná plocha objektu 464,93m2 | [14 empty] | VV | 1 | 1 | True | 0 | ROZPOCET
| VV |  | celková užitná plocha hasiči 184,92m2 | [14 empty] | VV | 1 | 1 | True | 0 | ROZPOCET
| VV |  | celková užitná plocha byty 280,01m2 | [14 empty] | VV | 1 | 1 | True | 0 | ROZPOCET
104 | M | 444,0053 | pohybový senzor B.E.G. typ RC-plus next 230 IP54 | ks | 2.409 |  | 0 |  |  | základní |  | 0 | 0 | 0 | 0 | 0 | 8 | M | 1 |  |  |  | ROZPOCET | 0 | 0 | 0 | 0 | 0 | 1 | 0 | 4 | 208
| VV |  | 4*(464,93-184,92)/464,93 |  | 2.409 | [12 empty] | VV | 1 | 2 | True | 1 | ROZPOCET
| VV |  | Součet - přepočet dle podlahové plochy objektu (byty/hasiči) |  | 2.409 | [12 empty] | VV | 1 | 4 | True | 0 | ROZPOCET
| VV |  | celková užitná plocha objektu 464,93m2 | [14 empty] | VV | 1 | 1 | True | 0 | ROZPOCET
| VV |  | celková užitná plocha hasiči 184,92m2 | [14 empty] | VV | 1 | 1 | True | 0 | ROZPOCET
| VV |  | celková užitná plocha byty 280,01m2 | [14 empty] | VV | 1 | 1 | True | 0 | ROZPOCET
105 | M | 444,0054 | T-supermultifunkční relé pod přístroje SMR-T | ks | 1.807 |  | 0 |  |  | základní |  | 0 | 0 | 0 | 0 | 0 | 8 | M | 1 |  |  |  | ROZPOCET | 0 | 0 | 0 | 0 | 0 | 1 | 0 | 4 | 210
| VV |  | 3*(464,93-184,92)/464,93 |  | 1.807 | [12 empty] | VV | 1 | 2 | True | 1 | ROZPOCET
| VV |  | Součet - přepočet dle podlahové plochy objektu (byty/hasiči) |  | 1.807 | [12 empty] | VV | 1 | 4 | True | 0 | ROZPOCET
| VV |  | celková užitná plocha objektu 464,93m2 | [14 empty] | VV | 1 | 1 | True | 0 | ROZPOCET
| VV |  | celková užitná plocha hasiči 184,92m2 | [14 empty] | VV | 1 | 1 | True | 0 | ROZPOCET
| VV |  | celková užitná plocha byty 280,01m2 | [14 empty] | VV | 1 | 1 | True | 0 | ROZPOCET
106 | M | 444,0055 | topný kabel TO-2R-78-1560 / 78 m, 1560 W "EH1" | ks | 0.602 |  | 0 |  |  | základní |  | 0 | 0 | 0 | 0 | 0 | 8 | M | 1 |  |  |  | ROZPOCET | 0 | 0 | 0 | 0 | 0 | 1 | 0 | 4 | 212
| VV |  | 1*(464,93-184,92)/464,93 |  | 0.602 | [12 empty] | VV | 1 | 2 | True | 1 | ROZPOCET
| VV |  | Součet - přepočet dle podlahové plochy objektu (byty/hasiči) |  | 0.602 | [12 empty] | VV | 1 | 4 | True | 0 | ROZPOCET
| VV |  | celková užitná plocha objektu 464,93m2 | [14 empty] | VV | 1 | 1 | True | 0 | ROZPOCET
| VV |  | celková užitná plocha hasiči 184,92m2 | [14 empty] | VV | 1 | 1 | True | 0 | ROZPOCET
| VV |  | celková užitná plocha byty 280,01m2 | [14 empty] | VV | 1 | 1 | True | 0 | ROZPOCET
107 | M | 444,0056 | topný kabel TO-2R-135-2710 / 135m, 2710 W "EH2" | ks | 0.602 |  | 0 |  |  | základní |  | 0 | 0 | 0 | 0 | 0 | 8 | M | 1 |  |  |  | ROZPOCET | 0 | 0 | 0 | 0 | 0 | 1 | 0 | 4 | 214
| VV |  | 1*(464,93-184,92)/464,93 |  | 0.602 | [12 empty] | VV | 1 | 2 | True | 1 | ROZPOCET
| VV |  | Součet - přepočet dle podlahové plochy objektu (byty/hasiči) |  | 0.602 | [12 empty] | VV | 1 | 4 | True | 0 | ROZPOCET
| VV |  | celková užitná plocha objektu 464,93m2 | [14 empty] | VV | 1 | 1 | True | 0 | ROZPOCET
| VV |  | celková užitná plocha hasiči 184,92m2 | [14 empty] | VV | 1 | 1 | True | 0 | ROZPOCET
| VV |  | celková užitná plocha byty 280,01m2 | [14 empty] | VV | 1 | 1 | True | 0 | ROZPOCET
108 | M | 444,0057 | senzor ETOG-55 | ks | 0.602 |  | 0 |  |  | základní |  | 0 | 0 | 0 | 0 | 0 | 8 | M | 1 |  |  |  | ROZPOCET | 0 | 0 | 0 | 0 | 0 | 1 | 0 | 4 | 216
| VV |  | 1*(464,93-184,92)/464,93 |  | 0.602 | [12 empty] | VV | 1 | 2 | True | 1 | ROZPOCET
| VV |  | Součet - přepočet dle podlahové plochy objektu (byty/hasiči) |  | 0.602 | [12 empty] | VV | 1 | 4 | True | 0 | ROZPOCET
| VV |  | celková užitná plocha objektu 464,93m2 | [14 empty] | VV | 1 | 1 | True | 0 | ROZPOCET
| VV |  | celková užitná plocha hasiči 184,92m2 | [14 empty] | VV | 1 | 1 | True | 0 | ROZPOCET
| VV |  | celková užitná plocha byty 280,01m2 | [14 empty] | VV | 1 | 1 | True | 0 | ROZPOCET
109 | M | 444,0058 | fixační závěs SYFOK-P - nerez | m | 14.454 |  | 0 |  |  | základní |  | 0 | 0 | 0 | 0 | 0 | 8 | M | 1 |  |  |  | ROZPOCET | 0 | 0 | 0 | 0 | 0 | 1 | 0 | 4 | 218
| VV |  | 24*(464,93-184,92)/464,93 |  | 14.454 | [12 empty] | VV | 1 | 2 | True | 1 | ROZPOCET
| VV |  | Součet - přepočet dle podlahové plochy objektu (byty/hasiči) |  | 14.454 | [12 empty] | VV | 1 | 4 | True | 0 | ROZPOCET
| VV |  | celková užitná plocha objektu 464,93m2 | [14 empty] | VV | 1 | 1 | True | 0 | ROZPOCET
| VV |  | celková užitná plocha hasiči 184,92m2 | [14 empty] | VV | 1 | 1 | True | 0 | ROZPOCET
| VV |  | celková užitná plocha byty 280,01m2 | [14 empty] | VV | 1 | 1 | True | 0 | ROZPOCET
110 | M | 444,0059 | okapový úchyt plastový | ks | 78.294 |  | 0 |  |  | základní |  | 0 | 0 | 0 | 0 | 0 | 8 | M | 1 |  |  |  | ROZPOCET | 0 | 0 | 0 | 0 | 0 | 1 | 0 | 4 | 220
| VV |  | 130*(464,93-184,92)/464,93 |  | 78.294 | [12 empty] | VV | 1 | 2 | True | 1 | ROZPOCET
| VV |  | Součet - přepočet dle podlahové plochy objektu (byty/hasiči) |  | 78.294 | [12 empty] | VV | 1 | 4 | True | 0 | ROZPOCET
| VV |  | celková užitná plocha objektu 464,93m2 | [14 empty] | VV | 1 | 1 | True | 0 | ROZPOCET
| VV |  | celková užitná plocha hasiči 184,92m2 | [14 empty] | VV | 1 | 1 | True | 0 | ROZPOCET
| VV |  | celková užitná plocha byty 280,01m2 | [14 empty] | VV | 1 | 1 | True | 0 | ROZPOCET
111 | M | 444,006 | ventilátor potrubní TT 125 | ks | 0.602 |  | 0 |  |  | základní |  | 0 | 0 | 0 | 0 | 0 | 8 | M | 1 |  |  |  | ROZPOCET | 0 | 0 | 0 | 0 | 0 | 1 | 0 | 4 | 222
| VV |  | 1*(464,93-184,92)/464,93 |  | 0.602 | [12 empty] | VV | 1 | 2 | True | 1 | ROZPOCET
| VV |  | Součet - přepočet dle podlahové plochy objektu (byty/hasiči) |  | 0.602 | [12 empty] | VV | 1 | 4 | True | 0 | ROZPOCET
| VV |  | celková užitná plocha objektu 464,93m2 | [14 empty] | VV | 1 | 1 | True | 0 | ROZPOCET
| VV |  | celková užitná plocha hasiči 184,92m2 | [14 empty] | VV | 1 | 1 | True | 0 | ROZPOCET
| VV |  | celková užitná plocha byty 280,01m2 | [14 empty] | VV | 1 | 1 | True | 0 | ROZPOCET
112 | M | 444,0061 | kovový talířový ventil odvodní KO 125 + zděř | ks | 2.409 |  | 0 |  |  | základní |  | 0 | 0 | 0 | 0 | 0 | 8 | M | 1 |  |  |  | ROZPOCET | 0 | 0 | 0 | 0 | 0 | 1 | 0 | 4 | 224
| VV |  | 4*(464,93-184,92)/464,93 |  | 2.409 | [12 empty] | VV | 1 | 2 | True | 1 | ROZPOCET
| VV |  | Součet - přepočet dle podlahové plochy objektu (byty/hasiči) |  | 2.409 | [12 empty] | VV | 1 | 4 | True | 0 | ROZPOCET
| VV |  | celková užitná plocha objektu 464,93m2 | [14 empty] | VV | 1 | 1 | True | 0 | ROZPOCET
| VV |  | celková užitná plocha hasiči 184,92m2 | [14 empty] | VV | 1 | 1 | True | 0 | ROZPOCET
| VV |  | celková užitná plocha byty 280,01m2 | [14 empty] | VV | 1 | 1 | True | 0 | ROZPOCET
113 | M | 444,0062 | ventilační mřížka na fasádu | ks | 0.602 |  | 0 |  |  | základní |  | 0 | 0 | 0 | 0 | 0 | 8 | M | 1 |  |  |  | ROZPOCET | 0 | 0 | 0 | 0 | 0 | 1 | 0 | 4 | 226
| VV |  | 1*(464,93-184,92)/464,93 |  | 0.602 | [12 empty] | VV | 1 | 2 | True | 1 | ROZPOCET
| VV |  | Součet - přepočet dle podlahové plochy objektu (byty/hasiči) |  | 0.602 | [12 empty] | VV | 1 | 4 | True | 0 | ROZPOCET
| VV |  | celková užitná plocha objektu 464,93m2 | [14 empty] | VV | 1 | 1 | True | 0 | ROZPOCET
| VV |  | celková užitná plocha hasiči 184,92m2 | [14 empty] | VV | 1 | 1 | True | 0 | ROZPOCET
| VV |  | celková užitná plocha byty 280,01m2 | [14 empty] | VV | 1 | 1 | True | 0 | ROZPOCET
114 | M | 444,0063 | Ventilační potrubí Alu flexi 125 | ks | 3.614 |  | 0 |  |  | základní |  | 0 | 0 | 0 | 0 | 0 | 8 | M | 1 |  |  |  | ROZPOCET | 0 | 0 | 0 | 0 | 0 | 1 | 0 | 4 | 228
| VV |  | 6*(464,93-184,92)/464,93 |  | 3.614 | [12 empty] | VV | 1 | 2 | True | 1 | ROZPOCET
| VV |  | Součet - přepočet dle podlahové plochy objektu (byty/hasiči) |  | 3.614 | [12 empty] | VV | 1 | 4 | True | 0 | ROZPOCET
| VV |  | celková užitná plocha objektu 464,93m2 | [14 empty] | VV | 1 | 1 | True | 0 | ROZPOCET
| VV |  | celková užitná plocha hasiči 184,92m2 | [14 empty] | VV | 1 | 1 | True | 0 | ROZPOCET
| VV |  | celková užitná plocha byty 280,01m2 | [14 empty] | VV | 1 | 1 | True | 0 | ROZPOCET
115 | M | 444,0064 | potrubní odbočka "T" 125 | ks | 1.807 |  | 0 |  |  | základní |  | 0 | 0 | 0 | 0 | 0 | 8 | M | 1 |  |  |  | ROZPOCET | 0 | 0 | 0 | 0 | 0 | 1 | 0 | 4 | 230
| VV |  | 3*(464,93-184,92)/464,93 |  | 1.807 | [12 empty] | VV | 1 | 2 | True | 1 | ROZPOCET
| VV |  | Součet - přepočet dle podlahové plochy objektu (byty/hasiči) |  | 1.807 | [12 empty] | VV | 1 | 4 | True | 0 | ROZPOCET
| VV |  | celková užitná plocha objektu 464,93m2 | [14 empty] | VV | 1 | 1 | True | 0 | ROZPOCET
| VV |  | celková užitná plocha hasiči 184,92m2 | [14 empty] | VV | 1 | 1 | True | 0 | ROZPOCET
| VV |  | celková užitná plocha byty 280,01m2 | [14 empty] | VV | 1 | 1 | True | 0 | ROZPOCET
116 | M | 444,0065 | podružný materiál VZT | KPL | 0.602 |  | 0 |  |  | základní |  | 0 | 0 | 0 | 0 | 0 | 8 | M | 1 |  |  |  | ROZPOCET | 0 | 0 | 0 | 0 | 0 | 1 | 0 | 4 | 232
| VV |  | 1*(464,93-184,92)/464,93 |  | 0.602 | [12 empty] | VV | 1 | 2 | True | 1 | ROZPOCET
| VV |  | Součet - přepočet dle podlahové plochy objektu (byty/hasiči) |  | 0.602 | [12 empty] | VV | 1 | 4 | True | 0 | ROZPOCET
| VV |  | celková užitná plocha objektu 464,93m2 | [14 empty] | VV | 1 | 1 | True | 0 | ROZPOCET
| VV |  | celková užitná plocha hasiči 184,92m2 | [14 empty] | VV | 1 | 1 | True | 0 | ROZPOCET
| VV |  | celková užitná plocha byty 280,01m2 | [14 empty] | VV | 1 | 1 | True | 0 | ROZPOCET
117 | M | 444,0066 | ventilátor 100 ST | ks | 0.602 |  | 0 |  |  | základní |  | 0 | 0 | 0 | 0 | 0 | 8 | M | 1 |  |  |  | ROZPOCET | 0 | 0 | 0 | 0 | 0 | 1 | 0 | 4 | 234
| VV |  | 1*(464,93-184,92)/464,93 |  | 0.602 | [12 empty] | VV | 1 | 2 | True | 1 | ROZPOCET
| VV |  | Součet - přepočet dle podlahové plochy objektu (byty/hasiči) |  | 0.602 | [12 empty] | VV | 1 | 4 | True | 0 | ROZPOCET
| VV |  | celková užitná plocha objektu 464,93m2 | [14 empty] | VV | 1 | 1 | True | 0 | ROZPOCET
| VV |  | celková užitná plocha hasiči 184,92m2 | [14 empty] | VV | 1 | 1 | True | 0 | ROZPOCET
| VV |  | celková užitná plocha byty 280,01m2 | [14 empty] | VV | 1 | 1 | True | 0 | ROZPOCET
118 | M | 444,0067 | zásuvková skříň typ Z60.411/FI-21116A - 4x zás.230, 1x400/16 + 32A ( jištěno max. 16A ) | ks | 2.409 |  | 0 |  |  | základní |  | 0 | 0 | 0 | 0 | 0 | 8 | M | 1 |  |  |  | ROZPOCET | 0 | 0 | 0 | 0 | 0 | 1 | 0 | 4 | 236
| VV |  | 4*(464,93-184,92)/464,93 |  | 2.409 | [12 empty] | VV | 1 | 2 | True | 1 | ROZPOCET
| VV |  | Součet - přepočet dle podlahové plochy objektu (byty/hasiči) |  | 2.409 | [12 empty] | VV | 1 | 4 | True | 0 | ROZPOCET
| VV |  | celková užitná plocha objektu 464,93m2 | [14 empty] | VV | 1 | 1 | True | 0 | ROZPOCET
| VV |  | celková užitná plocha hasiči 184,92m2 | [14 empty] | VV | 1 | 1 | True | 0 | ROZPOCET
| VV |  | celková užitná plocha byty 280,01m2 | [14 empty] | VV | 1 | 1 | True | 0 | ROZPOCET
119 | M | 444,0068 | Modul tlačítkový 2-BUS GUARD 5tl., vč. stříšky pro montáž pod omítku GUARD a montážní krabice GUARD s rám. pro montáž pod omítku | ks | 0.602 |  | 0 |  |  | základní |  | 0 | 0 | 0 | 0 | 0 | 8 | M | 1 |  |  |  | ROZPOCET | 0 | 0 | 0 | 0 | 0 | 1 | 0 | 4 | 238
| VV |  | 1*(464,93-184,92)/464,93 |  | 0.602 | [12 empty] | VV | 1 | 2 | True | 1 | ROZPOCET
| VV |  | Součet - přepočet dle podlahové plochy objektu (byty/hasiči) |  | 0.602 | [12 empty] | VV | 1 | 4 | True | 0 | ROZPOCET
| VV |  | celková užitná plocha objektu 464,93m2 | [14 empty] | VV | 1 | 1 | True | 0 | ROZPOCET
| VV |  | celková užitná plocha hasiči 184,92m2 | [14 empty] | VV | 1 | 1 | True | 0 | ROZPOCET
| VV |  | celková užitná plocha byty 280,01m2 | [14 empty] | VV | 1 | 1 | True | 0 | ROZPOCET
120 | M | 444,0069 | Zámek elektrický | ks | 0.602 |  | 0 |  |  | základní |  | 0 | 0 | 0 | 0 | 0 | 8 | M | 1 |  |  |  | ROZPOCET | 0 | 0 | 0 | 0 | 0 | 1 | 0 | 4 | 240
| VV |  | 1*(464,93-184,92)/464,93 |  | 0.602 | [12 empty] | VV | 1 | 2 | True | 1 | ROZPOCET
| VV |  | Součet - přepočet dle podlahové plochy objektu (byty/hasiči) |  | 0.602 | [12 empty] | VV | 1 | 4 | True | 0 | ROZPOCET
| VV |  | celková užitná plocha objektu 464,93m2 | [14 empty] | VV | 1 | 1 | True | 0 | ROZPOCET
| VV |  | celková užitná plocha hasiči 184,92m2 | [14 empty] | VV | 1 | 1 | True | 0 | ROZPOCET
| VV |  | celková užitná plocha byty 280,01m2 | [14 empty] | VV | 1 | 1 | True | 0 | ROZPOCET
121 | M | 444,007 | Telefon domácí 2-BUS ESO (.201 bílý; .915 slonová kost) | ks | 2.409 |  | 0 |  |  | základní |  | 0 | 0 | 0 | 0 | 0 | 8 | M | 1 |  |  |  | ROZPOCET | 0 | 0 | 0 | 0 | 0 | 1 | 0 | 4 | 242
| VV |  | 4*(464,93-184,92)/464,93 |  | 2.409 | [12 empty] | VV | 1 | 2 | True | 1 | ROZPOCET
| VV |  | Součet - přepočet dle podlahové plochy objektu (byty/hasiči) |  | 2.409 | [12 empty] | VV | 1 | 4 | True | 0 | ROZPOCET
| VV |  | celková užitná plocha objektu 464,93m2 | [14 empty] | VV | 1 | 1 | True | 0 | ROZPOCET
| VV |  | celková užitná plocha hasiči 184,92m2 | [14 empty] | VV | 1 | 1 | True | 0 | ROZPOCET
| VV |  | celková užitná plocha byty 280,01m2 | [14 empty] | VV | 1 | 1 | True | 0 | ROZPOCET
122 | M | 444,0071 | podružný materiál 3% z nosného materiálu | % |  |  | 0 |  |  | základní |  | 0 | 0 | 0 | 0 | 0 | 8 | M | 1 |  |  |  | ROZPOCET | 0 | 0 | 0 | 0 | 0 | 1 | 0 | 4 | 244
| VV |  | 1345,163*(464,93-184,92)/464,93 |  | 810.142 | [12 empty] | VV | 1 | 2 | True | 1 | ROZPOCET
| VV |  | Součet - přepočet dle podlahové plochy objektu (byty/hasiči) |  | 810.142 | [12 empty] | VV | 1 | 4 | True | 0 | ROZPOCET
| VV |  | celková užitná plocha objektu 464,93m2 | [14 empty] | VV | 1 | 1 | True | 0 | ROZPOCET
| VV |  | celková užitná plocha hasiči 184,92m2 | [14 empty] | VV | 1 | 1 | True | 0 | ROZPOCET
| VV |  | celková užitná plocha byty 280,01m2 | [14 empty] | VV | 1 | 1 | True | 0 | ROZPOCET
| D | D5 | Montáž rozvodů elektrické energie |  |  |  | 0 |  |  |  |  | 0 |  | 0 |  | 0.18068 | 1 | D | 0 |  |  |  | ROZPOCET | [6 empty] | 0
123 | K | 444,0072 | krabice pod přístroje bez zapojení | ks | 80.703 |  | 0 |  |  | základní |  | 0 | 0 | 0 | 0 | 0 | 4 | K | 1 |  |  |  | ROZPOCET | 0 | 0 | 0 | 0 | 0 | 1 | 0 | 4 | 246
| VV |  | 134*(464,93-184,92)/464,93 |  | 80.703 | [12 empty] | VV | 1 | 2 | True | 1 | ROZPOCET
| VV |  | Součet - přepočet dle podlahové plochy objektu (byty/hasiči) |  | 80.703 | [12 empty] | VV | 1 | 4 | True | 0 | ROZPOCET
| VV |  | celková užitná plocha objektu 464,93m2 | [14 empty] | VV | 1 | 1 | True | 0 | ROZPOCET
| VV |  | celková užitná plocha hasiči 184,92m2 | [14 empty] | VV | 1 | 1 | True | 0 | ROZPOCET
| VV |  | celková užitná plocha byty 280,01m2 | [14 empty] | VV | 1 | 1 | True | 0 | ROZPOCET
124 | K | 444,0073 | krabice s víčkem bez zapojení | ks | 9.636 |  | 0 |  |  | základní |  | 0 | 0 | 0 | 0 | 0 | 4 | K | 1 |  |  |  | ROZPOCET | 0 | 0 | 0 | 0 | 0 | 1 | 0 | 4 | 248
| VV |  | 16*(464,93-184,92)/464,93 |  | 9.636 | [12 empty] | VV | 1 | 2 | True | 1 | ROZPOCET
| VV |  | Součet - přepočet dle podlahové plochy objektu (byty/hasiči) |  | 9.636 | [12 empty] | VV | 1 | 4 | True | 0 | ROZPOCET
| VV |  | celková užitná plocha objektu 464,93m2 | [14 empty] | VV | 1 | 1 | True | 0 | ROZPOCET
| VV |  | celková užitná plocha hasiči 184,92m2 | [14 empty] | VV | 1 | 1 | True | 0 | ROZPOCET
| VV |  | celková užitná plocha byty 280,01m2 | [14 empty] | VV | 1 | 1 | True | 0 | ROZPOCET
125 | K | 444,0074 | krabicová rozvodka odboč.s víčkem vč. zapojení | ks | 19.272 |  | 0 |  |  | základní |  | 0 | 0 | 0 | 0 | 0 | 4 | K | 1 |  |  |  | ROZPOCET | 0 | 0 | 0 | 0 | 0 | 1 | 0 | 4 | 250
| VV |  | 32*(464,93-184,92)/464,93 |  | 19.272 | [12 empty] | VV | 1 | 2 | True | 1 | ROZPOCET
| VV |  | Součet - přepočet dle podlahové plochy objektu (byty/hasiči) |  | 19.272 | [12 empty] | VV | 1 | 4 | True | 0 | ROZPOCET
| VV |  | celková užitná plocha objektu 464,93m2 | [14 empty] | VV | 1 | 1 | True | 0 | ROZPOCET
| VV |  | celková užitná plocha hasiči 184,92m2 | [14 empty] | VV | 1 | 1 | True | 0 | ROZPOCET
| VV |  | celková užitná plocha byty 280,01m2 | [14 empty] | VV | 1 | 1 | True | 0 | ROZPOCET
126 | K | 444,0075 | krabicová rozvodka lištová vč. zapojení | ks | 15.659 |  | 0 |  |  | základní |  | 0 | 0 | 0 | 0 | 0 | 4 | K | 1 |  |  |  | ROZPOCET | 0 | 0 | 0 | 0 | 0 | 1 | 0 | 4 | 252
| VV |  | 26*(464,93-184,92)/464,93 |  | 15.659 | [12 empty] | VV | 1 | 2 | True | 1 | ROZPOCET
| VV |  | Součet - přepočet dle podlahové plochy objektu (byty/hasiči) |  | 15.659 | [12 empty] | VV | 1 | 4 | True | 0 | ROZPOCET
| VV |  | celková užitná plocha objektu 464,93m2 | [14 empty] | VV | 1 | 1 | True | 0 | ROZPOCET
| VV |  | celková užitná plocha hasiči 184,92m2 | [14 empty] | VV | 1 | 1 | True | 0 | ROZPOCET
| VV |  | celková užitná plocha byty 280,01m2 | [14 empty] | VV | 1 | 1 | True | 0 | ROZPOCET
127 | K | 444,0076 | trubka PVC pod omítku | m | 60.226 |  | 0 |  |  | základní |  | 0 | 0 | 0 | 0 | 0 | 4 | K | 1 |  |  |  | ROZPOCET | 0 | 0 | 0 | 0 | 0 | 1 | 0 | 4 | 254
| VV |  | 100*(464,93-184,92)/464,93 |  | 60.226 | [12 empty] | VV | 1 | 2 | True | 1 | ROZPOCET
| VV |  | Součet - přepočet dle podlahové plochy objektu (byty/hasiči) |  | 60.226 | [12 empty] | VV | 1 | 4 | True | 0 | ROZPOCET
| VV |  | celková užitná plocha objektu 464,93m2 | [14 empty] | VV | 1 | 1 | True | 0 | ROZPOCET
| VV |  | celková užitná plocha hasiči 184,92m2 | [14 empty] | VV | 1 | 1 | True | 0 | ROZPOCET
| VV |  | celková užitná plocha byty 280,01m2 | [14 empty] | VV | 1 | 1 | True | 0 | ROZPOCET
128 | K | 444,0077 | upevnění plastových lišt | m | 93.351 |  | 0 |  |  | základní |  | 0 | 0 | 0 | 0 | 0 | 4 | K | 1 |  |  |  | ROZPOCET | 0 | 0 | 0 | 0 | 0 | 1 | 0 | 4 | 256
| VV |  | 155*(464,93-184,92)/464,93 |  | 93.351 | [12 empty] | VV | 1 | 2 | True | 1 | ROZPOCET
| VV |  | Součet - přepočet dle podlahové plochy objektu (byty/hasiči) |  | 93.351 | [12 empty] | VV | 1 | 4 | True | 0 | ROZPOCET
| VV |  | celková užitná plocha objektu 464,93m2 | [14 empty] | VV | 1 | 1 | True | 0 | ROZPOCET
| VV |  | celková užitná plocha hasiči 184,92m2 | [14 empty] | VV | 1 | 1 | True | 0 | ROZPOCET
| VV |  | celková užitná plocha byty 280,01m2 | [14 empty] | VV | 1 | 1 | True | 0 | ROZPOCET
129 | K | 444,0078 | kabelový žlab OBO vč.víka a podpěr | m | 27.102 |  | 0 |  |  | základní |  | 0 | 0 | 0 | 0 | 0 | 4 | K | 1 |  |  |  | ROZPOCET | 0 | 0 | 0 | 0 | 0 | 1 | 0 | 4 | 258
| VV |  | 45*(464,93-184,92)/464,93 |  | 27.102 | [12 empty] | VV | 1 | 2 | True | 1 | ROZPOCET
| VV |  | Součet - přepočet dle podlahové plochy objektu (byty/hasiči) |  | 27.102 | [12 empty] | VV | 1 | 4 | True | 0 | ROZPOCET
| VV |  | celková užitná plocha objektu 464,93m2 | [14 empty] | VV | 1 | 1 | True | 0 | ROZPOCET
| VV |  | celková užitná plocha hasiči 184,92m2 | [14 empty] | VV | 1 | 1 | True | 0 | ROZPOCET
| VV |  | celková užitná plocha byty 280,01m2 | [14 empty] | VV | 1 | 1 | True | 0 | ROZPOCET
130 | K | 444,0079 | krabice KT 250 vč. svorkovnice MET | ks | 1.205 |  | 0 |  |  | základní |  | 0 | 0 | 0 | 0 | 0 | 4 | K | 1 |  |  |  | ROZPOCET | 0 | 0 | 0 | 0 | 0 | 1 | 0 | 4 | 260
| VV |  | 2*(464,93-184,92)/464,93 |  | 1.205 | [12 empty] | VV | 1 | 2 | True | 1 | ROZPOCET
| VV |  | Součet - přepočet dle podlahové plochy objektu (byty/hasiči) |  | 1.205 | [12 empty] | VV | 1 | 4 | True | 0 | ROZPOCET
| VV |  | celková užitná plocha objektu 464,93m2 | [14 empty] | VV | 1 | 1 | True | 0 | ROZPOCET
| VV |  | celková užitná plocha hasiči 184,92m2 | [14 empty] | VV | 1 | 1 | True | 0 | ROZPOCET
| VV |  | celková užitná plocha byty 280,01m2 | [14 empty] | VV | 1 | 1 | True | 0 | ROZPOCET
131 | K | 444,008 | montáž rozváděče do 50 kg | ks | 7.227 |  | 0 |  |  | základní |  | 0 | 0 | 0 | 0 | 0 | 4 | K | 1 |  |  |  | ROZPOCET | 0 | 0 | 0 | 0 | 0 | 1 | 0 | 4 | 262
| VV |  | 12*(464,93-184,92)/464,93 |  | 7.227 | [12 empty] | VV | 1 | 2 | True | 1 | ROZPOCET
| VV |  | Součet - přepočet dle podlahové plochy objektu (byty/hasiči) |  | 7.227 | [12 empty] | VV | 1 | 4 | True | 0 | ROZPOCET
| VV |  | celková užitná plocha objektu 464,93m2 | [14 empty] | VV | 1 | 1 | True | 0 | ROZPOCET
| VV |  | celková užitná plocha hasiči 184,92m2 | [14 empty] | VV | 1 | 1 | True | 0 | ROZPOCET
| VV |  | celková užitná plocha byty 280,01m2 | [14 empty] | VV | 1 | 1 | True | 0 | ROZPOCET
132 | K | 444,0081 | montáž rozváděče do 200 kg | ks | 0.602 |  | 0 |  |  | základní |  | 0 | 0 | 0 | 0 | 0 | 4 | K | 1 |  |  |  | ROZPOCET | 0 | 0 | 0 | 0 | 0 | 1 | 0 | 4 | 264
| VV |  | 1*(464,93-184,92)/464,93 |  | 0.602 | [12 empty] | VV | 1 | 2 | True | 1 | ROZPOCET
| VV |  | Součet - přepočet dle podlahové plochy objektu (byty/hasiči) |  | 0.602 | [12 empty] | VV | 1 | 4 | True | 0 | ROZPOCET
| VV |  | celková užitná plocha objektu 464,93m2 | [14 empty] | VV | 1 | 1 | True | 0 | ROZPOCET
| VV |  | celková užitná plocha hasiči 184,92m2 | [14 empty] | VV | 1 | 1 | True | 0 | ROZPOCET
| VV |  | celková užitná plocha byty 280,01m2 | [14 empty] | VV | 1 | 1 | True | 0 | ROZPOCET
133 | K | 444,0082 | tabulky a štítky na kabely | ks | 31.318 |  | 0 |  |  | základní |  | 0 | 0 | 0 | 0 | 0 | 4 | K | 1 |  |  |  | ROZPOCET | 0 | 0 | 0 | 0 | 0 | 1 | 0 | 4 | 266
| VV |  | 52*(464,93-184,92)/464,93 |  | 31.318 | [12 empty] | VV | 1 | 2 | True | 1 | ROZPOCET
| VV |  | Součet - přepočet dle podlahové plochy objektu (byty/hasiči) |  | 31.318 | [12 empty] | VV | 1 | 4 | True | 0 | ROZPOCET
| VV |  | celková užitná plocha objektu 464,93m2 | [14 empty] | VV | 1 | 1 | True | 0 | ROZPOCET
| VV |  | celková užitná plocha hasiči 184,92m2 | [14 empty] | VV | 1 | 1 | True | 0 | ROZPOCET
| VV |  | celková užitná plocha byty 280,01m2 | [14 empty] | VV | 1 | 1 | True | 0 | ROZPOCET
134 | K | 444,0083 | osazení hmoždinky do panelu | ks | 180.679 |  | 0 |  |  | základní |  | 0 | 0 | 0 | 0 | 0 | 4 | K | 1 |  |  |  | ROZPOCET | 0 | 0 | 0 | 0 | 0 | 1 | 0 | 4 | 268
| VV |  | 300*(464,93-184,92)/464,93 |  | 180.679 | [12 empty] | VV | 1 | 2 | True | 1 | ROZPOCET
| VV |  | Součet - přepočet dle podlahové plochy objektu (byty/hasiči) |  | 180.679 | [12 empty] | VV | 1 | 4 | True | 0 | ROZPOCET
| VV |  | celková užitná plocha objektu 464,93m2 | [14 empty] | VV | 1 | 1 | True | 0 | ROZPOCET
| VV |  | celková užitná plocha hasiči 184,92m2 | [14 empty] | VV | 1 | 1 | True | 0 | ROZPOCET
| VV |  | celková užitná plocha byty 280,01m2 | [14 empty] | VV | 1 | 1 | True | 0 | ROZPOCET
135 | K | 444,0084 | uzemnění na povrchu do 50mm2 | ks | 27.102 |  | 0 |  |  | základní |  | 0 | 0 | 0 | 0 | 0 | 4 | K | 1 |  |  |  | ROZPOCET | 0 | 0 | 0 | 0 | 0 | 1 | 0 | 4 | 270
| VV |  | 45*(464,93-184,92)/464,93 |  | 27.102 | [12 empty] | VV | 1 | 2 | True | 1 | ROZPOCET
| VV |  | Součet - přepočet dle podlahové plochy objektu (byty/hasiči) |  | 27.102 | [12 empty] | VV | 1 | 4 | True | 0 | ROZPOCET
| VV |  | celková užitná plocha objektu 464,93m2 | [14 empty] | VV | 1 | 1 | True | 0 | ROZPOCET
| VV |  | celková užitná plocha hasiči 184,92m2 | [14 empty] | VV | 1 | 1 | True | 0 | ROZPOCET
| VV |  | celková užitná plocha byty 280,01m2 | [14 empty] | VV | 1 | 1 | True | 0 | ROZPOCET
136 | K | 444,0085 | kabel do CYKY 5x2.5 VU | m | 258.371 |  | 0 |  |  | základní |  | 0 | 0 | 0 | 0 | 0 | 4 | K | 1 |  |  |  | ROZPOCET | 0 | 0 | 0 | 0 | 0 | 1 | 0 | 4 | 272
| VV |  | 429*(464,93-184,92)/464,93 |  | 258.371 | [12 empty] | VV | 1 | 2 | True | 1 | ROZPOCET
| VV |  | Součet - přepočet dle podlahové plochy objektu (byty/hasiči) |  | 258.371 | [12 empty] | VV | 1 | 4 | True | 0 | ROZPOCET
| VV |  | celková užitná plocha objektu 464,93m2 | [14 empty] | VV | 1 | 1 | True | 0 | ROZPOCET
| VV |  | celková užitná plocha hasiči 184,92m2 | [14 empty] | VV | 1 | 1 | True | 0 | ROZPOCET
| VV |  | celková užitná plocha byty 280,01m2 | [14 empty] | VV | 1 | 1 | True | 0 | ROZPOCET
137 | K | 444,0086 | kabel CYKYLo pod omítkou-do CYKY 5x2.5 PU | m | 681.761 |  | 0 |  |  | základní |  | 0 | 0 | 0 | 0 | 0 | 4 | K | 1 |  |  |  | ROZPOCET | 0 | 0 | 0 | 0 | 0 | 1 | 0 | 4 | 274
| VV |  | 1132*(464,93-184,92)/464,93 |  | 681.761 | [12 empty] | VV | 1 | 2 | True | 1 | ROZPOCET
| VV |  | Součet - přepočet dle podlahové plochy objektu (byty/hasiči) |  | 681.761 | [12 empty] | VV | 1 | 4 | True | 0 | ROZPOCET
| VV |  | celková užitná plocha objektu 464,93m2 | [14 empty] | VV | 1 | 1 | True | 0 | ROZPOCET
| VV |  | celková užitná plocha hasiči 184,92m2 | [14 empty] | VV | 1 | 1 | True | 0 | ROZPOCET
| VV |  | celková užitná plocha byty 280,01m2 | [14 empty] | VV | 1 | 1 | True | 0 | ROZPOCET
138 | K | 444,0087 | kabel CYKY do 5x6 PU | m | 33.727 |  | 0 |  |  | základní |  | 0 | 0 | 0 | 0 | 0 | 4 | K | 1 |  |  |  | ROZPOCET | 0 | 0 | 0 | 0 | 0 | 1 | 0 | 4 | 276
| VV |  | 56*(464,93-184,92)/464,93 |  | 33.727 | [12 empty] | VV | 1 | 2 | True | 1 | ROZPOCET
| VV |  | Součet - přepočet dle podlahové plochy objektu (byty/hasiči) |  | 33.727 | [12 empty] | VV | 1 | 4 | True | 0 | ROZPOCET
| VV |  | celková užitná plocha objektu 464,93m2 | [14 empty] | VV | 1 | 1 | True | 0 | ROZPOCET
| VV |  | celková užitná plocha hasiči 184,92m2 | [14 empty] | VV | 1 | 1 | True | 0 | ROZPOCET
| VV |  | celková užitná plocha byty 280,01m2 | [14 empty] | VV | 1 | 1 | True | 0 | ROZPOCET
139 | K | 444,0088 | kabel CYKY do 4x10 PU | m | 39.147 |  | 0 |  |  | základní |  | 0 | 0 | 0 | 0 | 0 | 4 | K | 1 |  |  |  | ROZPOCET | 0 | 0 | 0 | 0 | 0 | 1 | 0 | 4 | 278
| VV |  | 65*(464,93-184,92)/464,93 |  | 39.147 | [12 empty] | VV | 1 | 2 | True | 1 | ROZPOCET
| VV |  | Součet - přepočet dle podlahové plochy objektu (byty/hasiči) |  | 39.147 | [12 empty] | VV | 1 | 4 | True | 0 | ROZPOCET
| VV |  | celková užitná plocha objektu 464,93m2 | [14 empty] | VV | 1 | 1 | True | 0 | ROZPOCET
| VV |  | celková užitná plocha hasiči 184,92m2 | [14 empty] | VV | 1 | 1 | True | 0 | ROZPOCET
| VV |  | celková užitná plocha byty 280,01m2 | [14 empty] | VV | 1 | 1 | True | 0 | ROZPOCET
140 | K | 444,0089 | drát do 25 mm2 pevně ulož. | m | 120.453 |  | 0 |  |  | základní |  | 0 | 0 | 0 | 0 | 0 | 4 | K | 1 |  |  |  | ROZPOCET | 0 | 0 | 0 | 0 | 0 | 1 | 0 | 4 | 280
| VV |  | 200*(464,93-184,92)/464,93 |  | 120.453 | [12 empty] | VV | 1 | 2 | True | 1 | ROZPOCET
| VV |  | Součet - přepočet dle podlahové plochy objektu (byty/hasiči) |  | 120.453 | [12 empty] | VV | 1 | 4 | True | 0 | ROZPOCET
| VV |  | celková užitná plocha objektu 464,93m2 | [14 empty] | VV | 1 | 1 | True | 0 | ROZPOCET
| VV |  | celková užitná plocha hasiči 184,92m2 | [14 empty] | VV | 1 | 1 | True | 0 | ROZPOCET
| VV |  | celková užitná plocha byty 280,01m2 | [14 empty] | VV | 1 | 1 | True | 0 | ROZPOCET
141 | K | 444,009 | ukončení kabelu do 4x10 | ks | 31.318 |  | 0 |  |  | základní |  | 0 | 0 | 0 | 0 | 0 | 4 | K | 1 |  |  |  | ROZPOCET | 0 | 0 | 0 | 0 | 0 | 1 | 0 | 4 | 282
| VV |  | 52*(464,93-184,92)/464,93 |  | 31.318 | [12 empty] | VV | 1 | 2 | True | 1 | ROZPOCET
| VV |  | Součet - přepočet dle podlahové plochy objektu (byty/hasiči) |  | 31.318 | [12 empty] | VV | 1 | 4 | True | 0 | ROZPOCET
| VV |  | celková užitná plocha objektu 464,93m2 | [14 empty] | VV | 1 | 1 | True | 0 | ROZPOCET
| VV |  | celková užitná plocha hasiči 184,92m2 | [14 empty] | VV | 1 | 1 | True | 0 | ROZPOCET
| VV |  | celková užitná plocha byty 280,01m2 | [14 empty] | VV | 1 | 1 | True | 0 | ROZPOCET
142 | K | 444,0091 | montáž topného systému do žlabů | KPL | 0.602 |  | 0 |  |  | základní |  | 0 | 0 | 0 | 0 | 0 | 4 | K | 1 |  |  |  | ROZPOCET | 0 | 0 | 0 | 0 | 0 | 1 | 0 | 4 | 284
| VV |  | 1*(464,93-184,92)/464,93 |  | 0.602 | [12 empty] | VV | 1 | 2 | True | 1 | ROZPOCET
| VV |  | Součet - přepočet dle podlahové plochy objektu (byty/hasiči) |  | 0.602 | [12 empty] | VV | 1 | 4 | True | 0 | ROZPOCET
| VV |  | celková užitná plocha objektu 464,93m2 | [14 empty] | VV | 1 | 1 | True | 0 | ROZPOCET
| VV |  | celková užitná plocha hasiči 184,92m2 | [14 empty] | VV | 1 | 1 | True | 0 | ROZPOCET
| VV |  | celková užitná plocha byty 280,01m2 | [14 empty] | VV | 1 | 1 | True | 0 | ROZPOCET
143 | K | 444,0092 | připojení spínacího prvku | ks | 31.92 |  | 0 |  |  | základní |  | 0 | 0 | 0 | 0 | 0 | 4 | K | 1 |  |  |  | ROZPOCET | 0 | 0 | 0 | 0 | 0 | 1 | 0 | 4 | 286
| VV |  | 53*(464,93-184,92)/464,93 |  | 31.92 | [12 empty] | VV | 1 | 2 | True | 1 | ROZPOCET
| VV |  | Součet - přepočet dle podlahové plochy objektu (byty/hasiči) |  | 31.92 | [12 empty] | VV | 1 | 4 | True | 0 | ROZPOCET
| VV |  | celková užitná plocha objektu 464,93m2 | [14 empty] | VV | 1 | 1 | True | 0 | ROZPOCET
| VV |  | celková užitná plocha hasiči 184,92m2 | [14 empty] | VV | 1 | 1 | True | 0 | ROZPOCET
| VV |  | celková užitná plocha byty 280,01m2 | [14 empty] | VV | 1 | 1 | True | 0 | ROZPOCET
144 | K | 444,0093 | připojení časových členů, pohybových senzorů, kouřových hlásičů, termostatů | ks | 9.034 |  | 0 |  |  | základní |  | 0 | 0 | 0 | 0 | 0 | 4 | K | 1 |  |  |  | ROZPOCET | 0 | 0 | 0 | 0 | 0 | 1 | 0 | 4 | 288
| VV |  | 15*(464,93-184,92)/464,93 |  | 9.034 | [12 empty] | VV | 1 | 2 | True | 1 | ROZPOCET
| VV |  | Součet - přepočet dle podlahové plochy objektu (byty/hasiči) |  | 9.034 | [12 empty] | VV | 1 | 4 | True | 0 | ROZPOCET
| VV |  | celková užitná plocha objektu 464,93m2 | [14 empty] | VV | 1 | 1 | True | 0 | ROZPOCET
| VV |  | celková užitná plocha hasiči 184,92m2 | [14 empty] | VV | 1 | 1 | True | 0 | ROZPOCET
| VV |  | celková užitná plocha byty 280,01m2 | [14 empty] | VV | 1 | 1 | True | 0 | ROZPOCET
145 | K | 444,0094 | připojení prvku v GO | ks | 9.034 |  | 0 |  |  | základní |  | 0 | 0 | 0 | 0 | 0 | 4 | K | 1 |  |  |  | ROZPOCET | 0 | 0 | 0 | 0 | 0 | 1 | 0 | 4 | 290
| VV |  | 15*(464,93-184,92)/464,93 |  | 9.034 | [12 empty] | VV | 1 | 2 | True | 1 | ROZPOCET
| VV |  | Součet - přepočet dle podlahové plochy objektu (byty/hasiči) |  | 9.034 | [12 empty] | VV | 1 | 4 | True | 0 | ROZPOCET
| VV |  | celková užitná plocha objektu 464,93m2 | [14 empty] | VV | 1 | 1 | True | 0 | ROZPOCET
| VV |  | celková užitná plocha hasiči 184,92m2 | [14 empty] | VV | 1 | 1 | True | 0 | ROZPOCET
| VV |  | celková užitná plocha byty 280,01m2 | [14 empty] | VV | 1 | 1 | True | 0 | ROZPOCET
146 | K | 444,0095 | připojení zásuvek 1f. | ks | 48.181 |  | 0 |  |  | základní |  | 0 | 0 | 0 | 0 | 0 | 4 | K | 1 |  |  |  | ROZPOCET | 0 | 0 | 0 | 0 | 0 | 1 | 0 | 4 | 292
| VV |  | 80*(464,93-184,92)/464,93 |  | 48.181 | [12 empty] | VV | 1 | 2 | True | 1 | ROZPOCET
| VV |  | Součet - přepočet dle podlahové plochy objektu (byty/hasiči) |  | 48.181 | [12 empty] | VV | 1 | 4 | True | 0 | ROZPOCET
| VV |  | celková užitná plocha objektu 464,93m2 | [14 empty] | VV | 1 | 1 | True | 0 | ROZPOCET
| VV |  | celková užitná plocha hasiči 184,92m2 | [14 empty] | VV | 1 | 1 | True | 0 | ROZPOCET
| VV |  | celková užitná plocha byty 280,01m2 | [14 empty] | VV | 1 | 1 | True | 0 | ROZPOCET
147 | K | 444,0096 | připojení zásuvek 3f., sporáková kombinace | ks | 2.409 |  | 0 |  |  | základní |  | 0 | 0 | 0 | 0 | 0 | 4 | K | 1 |  |  |  | ROZPOCET | 0 | 0 | 0 | 0 | 0 | 1 | 0 | 4 | 294
| VV |  | 4*(464,93-184,92)/464,93 |  | 2.409 | [12 empty] | VV | 1 | 2 | True | 1 | ROZPOCET
| VV |  | Součet - přepočet dle podlahové plochy objektu (byty/hasiči) |  | 2.409 | [12 empty] | VV | 1 | 4 | True | 0 | ROZPOCET
| VV |  | celková užitná plocha objektu 464,93m2 | [14 empty] | VV | 1 | 1 | True | 0 | ROZPOCET
| VV |  | celková užitná plocha hasiči 184,92m2 | [14 empty] | VV | 1 | 1 | True | 0 | ROZPOCET
| VV |  | celková užitná plocha byty 280,01m2 | [14 empty] | VV | 1 | 1 | True | 0 | ROZPOCET
148 | K | 444,0097 | přetočení kabelu z bubnu | m | 39.147 |  | 0 |  |  | základní |  | 0 | 0 | 0 | 0 | 0 | 4 | K | 1 |  |  |  | ROZPOCET | 0 | 0 | 0 | 0 | 0 | 1 | 0 | 4 | 296
| VV |  | 65*(464,93-184,92)/464,93 |  | 39.147 | [12 empty] | VV | 1 | 2 | True | 1 | ROZPOCET
| VV |  | Součet - přepočet dle podlahové plochy objektu (byty/hasiči) |  | 39.147 | [12 empty] | VV | 1 | 4 | True | 0 | ROZPOCET
| VV |  | celková užitná plocha objektu 464,93m2 | [14 empty] | VV | 1 | 1 | True | 0 | ROZPOCET
| VV |  | celková užitná plocha hasiči 184,92m2 | [14 empty] | VV | 1 | 1 | True | 0 | ROZPOCET
| VV |  | celková užitná plocha byty 280,01m2 | [14 empty] | VV | 1 | 1 | True | 0 | ROZPOCET
149 | K | 444,0098 | demontáže stávajících kabelů do pr. 2,5 mm, vč. likvidace | m | 240.905 |  | 0 |  |  | základní |  | 0 | 0 | 0 | 0 | 0 | 4 | K | 1 |  |  |  | ROZPOCET | 0 | 0 | 0 | 0 | 0 | 1 | 0 | 4 | 298
| VV |  | 400*(464,93-184,92)/464,93 |  | 240.905 | [12 empty] | VV | 1 | 2 | True | 1 | ROZPOCET
| VV |  | Součet - přepočet dle podlahové plochy objektu (byty/hasiči) |  | 240.905 | [12 empty] | VV | 1 | 4 | True | 0 | ROZPOCET
| VV |  | celková užitná plocha objektu 464,93m2 | [14 empty] | VV | 1 | 1 | True | 0 | ROZPOCET
| VV |  | celková užitná plocha hasiči 184,92m2 | [14 empty] | VV | 1 | 1 | True | 0 | ROZPOCET
| VV |  | celková užitná plocha byty 280,01m2 | [14 empty] | VV | 1 | 1 | True | 0 | ROZPOCET
150 | K | 444,0099 | demontáže stávající rozvodnice autoservisu přemístění a přeúpojení okruhů autodílny do tohoto | KPL | 0.602 |  | 0 |  |  | základní |  | 0 | 0 | 0 | 0 | 0 | 4 | K | 1 |  |  |  | ROZPOCET | 0 | 0 | 0 | 0 | 0 | 1 | 0 | 4 | 300
| VV |  | 1*(464,93-184,92)/464,93 |  | 0.602 | [12 empty] | VV | 1 | 2 | True | 1 | ROZPOCET
| VV |  | Součet - přepočet dle podlahové plochy objektu (byty/hasiči) |  | 0.602 | [12 empty] | VV | 1 | 4 | True | 0 | ROZPOCET
| VV |  | celková užitná plocha objektu 464,93m2 | [14 empty] | VV | 1 | 1 | True | 0 | ROZPOCET
| VV |  | celková užitná plocha hasiči 184,92m2 | [14 empty] | VV | 1 | 1 | True | 0 | ROZPOCET
| VV |  | celková užitná plocha byty 280,01m2 | [14 empty] | VV | 1 | 1 | True | 0 | ROZPOCET
151 | K | 444,01 | montáž VZT | KPL | 0.602 |  | 0 |  |  | základní |  | 0 | 0 | 0 | 0 | 0 | 4 | K | 1 |  |  |  | ROZPOCET | 0 | 0 | 0 | 0 | 0 | 1 | 0 | 4 | 302
| VV |  | 1*(464,93-184,92)/464,93 |  | 0.602 | [12 empty] | VV | 1 | 2 | True | 1 | ROZPOCET
| VV |  | Součet - přepočet dle podlahové plochy objektu (byty/hasiči) |  | 0.602 | [12 empty] | VV | 1 | 4 | True | 0 | ROZPOCET
| VV |  | celková užitná plocha objektu 464,93m2 | [14 empty] | VV | 1 | 1 | True | 0 | ROZPOCET
| VV |  | celková užitná plocha hasiči 184,92m2 | [14 empty] | VV | 1 | 1 | True | 0 | ROZPOCET
| VV |  | celková užitná plocha byty 280,01m2 | [14 empty] | VV | 1 | 1 | True | 0 | ROZPOCET
152 | K | 444,0101 | demontáže stávajících spínacích prvků a zásuvek, vč. likvidace | ks | 30.113 |  | 0 |  |  | základní |  | 0 | 0 | 0 | 0 | 0 | 4 | K | 1 |  |  |  | ROZPOCET | 0 | 0 | 0 | 0 | 0 | 1 | 0 | 4 | 304
| VV |  | 50*(464,93-184,92)/464,93 |  | 30.113 | [12 empty] | VV | 1 | 2 | True | 1 | ROZPOCET
| VV |  | Součet - přepočet dle podlahové plochy objektu (byty/hasiči) |  | 30.113 | [12 empty] | VV | 1 | 4 | True | 0 | ROZPOCET
| VV |  | celková užitná plocha objektu 464,93m2 | [14 empty] | VV | 1 | 1 | True | 0 | ROZPOCET
| VV |  | celková užitná plocha hasiči 184,92m2 | [14 empty] | VV | 1 | 1 | True | 0 | ROZPOCET
| VV |  | celková užitná plocha byty 280,01m2 | [14 empty] | VV | 1 | 1 | True | 0 | ROZPOCET
153 | K | 444,0102 | demontáže stávajících rozváděčů, vč. likvidace | ks | 2.409 |  | 0 |  |  | základní |  | 0 | 0 | 0 | 0 | 0 | 4 | K | 1 |  |  |  | ROZPOCET | 0 | 0 | 0 | 0 | 0 | 1 | 0 | 4 | 306
| VV |  | 4*(464,93-184,92)/464,93 |  | 2.409 | [12 empty] | VV | 1 | 2 | True | 1 | ROZPOCET
| VV |  | Součet - přepočet dle podlahové plochy objektu (byty/hasiči) |  | 2.409 | [12 empty] | VV | 1 | 4 | True | 0 | ROZPOCET
| VV |  | celková užitná plocha objektu 464,93m2 | [14 empty] | VV | 1 | 1 | True | 0 | ROZPOCET
| VV |  | celková užitná plocha hasiči 184,92m2 | [14 empty] | VV | 1 | 1 | True | 0 | ROZPOCET
| VV |  | celková užitná plocha byty 280,01m2 | [14 empty] | VV | 1 | 1 | True | 0 | ROZPOCET
154 | K | 444,0103 | práce s revizním technikem | KPL | 0.602 |  | 0 |  |  | základní |  | 0 | 0 | 0 | 0 | 0 | 4 | K | 1 |  |  |  | ROZPOCET | 0 | 0 | 0 | 0 | 0 | 1 | 0 | 4 | 308
| VV |  | 1*(464,93-184,92)/464,93 |  | 0.602 | [12 empty] | VV | 1 | 2 | True | 1 | ROZPOCET
| VV |  | Součet - přepočet dle podlahové plochy objektu (byty/hasiči) |  | 0.602 | [12 empty] | VV | 1 | 4 | True | 0 | ROZPOCET
| VV |  | celková užitná plocha objektu 464,93m2 | [14 empty] | VV | 1 | 1 | True | 0 | ROZPOCET
| VV |  | celková užitná plocha hasiči 184,92m2 | [14 empty] | VV | 1 | 1 | True | 0 | ROZPOCET
| VV |  | celková užitná plocha byty 280,01m2 | [14 empty] | VV | 1 | 1 | True | 0 | ROZPOCET
155 | K | 444,104 | Vysekání rýh ve zdivu cihelném hl do 30 mm š do 30 mm | m | 90.339 |  | 0 |  |  | základní |  | 0 | 0 | 0 | 0.002 | 0.18068 | 4 | K | 1 |  |  |  | ROZPOCET | 0 | 0 | 0 | 0 | 0 | 1 | 0 | 4 | -678224970
| VV |  | 150*(464,93-184,92)/464,93 |  | 90.339 | [12 empty] | VV | 1 | 2 | True | 1 | ROZPOCET
| VV |  | Součet - přepočet dle podlahové plochy objektu (byty/hasiči) |  | 90.339 | [12 empty] | VV | 1 | 4 | True | 0 | ROZPOCET
| VV |  | celková užitná plocha objektu 464,93m2 | [14 empty] | VV | 1 | 1 | True | 0 | ROZPOCET
| VV |  | celková užitná plocha hasiči 184,92m2 | [14 empty] | VV | 1 | 1 | True | 0 | ROZPOCET
| VV |  | celková užitná plocha byty 280,01m2 | [14 empty] | VV | 1 | 1 | True | 0 | ROZPOCET
156 | K | 444,0105 | Výchozí revizní zpráva 6 paré | KPL | 0.602 |  | 0 |  |  | základní |  | 0 | 0 | 0 | 0 | 0 | 4 | K | 1 |  |  |  | ROZPOCET | 0 | 0 | 0 | 0 | 0 | 1 | 0 | 4 | 310
| VV |  | 1*(464,93-184,92)/464,93 |  | 0.602 | [12 empty] | VV | 1 | 2 | True | 1 | ROZPOCET
| VV |  | Součet - přepočet dle podlahové plochy objektu (byty/hasiči) |  | 0.602 | [12 empty] | VV | 1 | 4 | True | 0 | ROZPOCET
| VV |  | celková užitná plocha objektu 464,93m2 | [14 empty] | VV | 1 | 1 | True | 0 | ROZPOCET
| VV |  | celková užitná plocha hasiči 184,92m2 | [14 empty] | VV | 1 | 1 | True | 0 | ROZPOCET
| VV |  | celková užitná plocha byty 280,01m2 | [14 empty] | VV | 1 | 1 | True | 0 | ROZPOCET
157 | K | 444,0106 | Dokumentace skutečného provedení 6 paré + 1x CD1 | KPL | 0.602 |  | 0 |  |  | základní |  | 0 | 0 | 0 | 0 | 0 | 4 | K | 1 |  |  |  | ROZPOCET | 0 | 0 | 0 | 0 | 0 | 1 | 0 | 4 | 312
| VV |  | 1*(464,93-184,92)/464,93 |  | 0.602 | [12 empty] | VV | 1 | 2 | True | 1 | ROZPOCET
| VV |  | Součet - přepočet dle podlahové plochy objektu (byty/hasiči) |  | 0.602 | [12 empty] | VV | 1 | 4 | True | 0 | ROZPOCET
| VV |  | celková užitná plocha objektu 464,93m2 | [14 empty] | VV | 1 | 1 | True | 0 | ROZPOCET
| VV |  | celková užitná plocha hasiči 184,92m2 | [14 empty] | VV | 1 | 1 | True | 0 | ROZPOCET
| VV |  | celková užitná plocha byty 280,01m2 | [14 empty] | VV | 1 | 1 | True | 0 | ROZPOCET
158 | K | 444,0107 | Zednické přípomoce | % |  |  | 0 |  |  | základní |  | 0 | 0 | 0 | 0 | 0 | 4 | K | 1 |  |  |  | ROZPOCET | 0 | 0 | 0 | 0 | 0 | 1 | 0 | 4 | -886814794
| D | 445 | Osvětlení |  |  |  | 0 |  |  |  |  | 0 |  | 0 |  | 0 | 1 | D | 0 |  |  |  | ROZPOCET | [6 empty] | 0
159 | M | 445,0001 | A/ sv.žárovkové 12K52/042 zdroj LED Žárovka E27/22,5W/230V 2700K | ks | 10.841 |  | 0 |  |  | základní |  | 0 | 0 | 0 | 0 | 0 | 8 | M | 1 |  |  |  | ROZPOCET | 0 | 0 | 0 | 0 | 0 | 1 | 0 | 4 | 314
| VV |  | 18*(464,93-184,92)/464,93 |  | 10.841 | [12 empty] | VV | 1 | 2 | True | 1 | ROZPOCET
| VV |  | Součet - přepočet dle podlahové plochy objektu (byty/hasiči) |  | 10.841 | [12 empty] | VV | 1 | 4 | True | 0 | ROZPOCET
| VV |  | celková užitná plocha objektu 464,93m2 | [14 empty] | VV | 1 | 1 | True | 0 | ROZPOCET
| VV |  | celková užitná plocha hasiči 184,92m2 | [14 empty] | VV | 1 | 1 | True | 0 | ROZPOCET
| VV |  | celková užitná plocha byty 280,01m2 | [14 empty] | VV | 1 | 1 | True | 0 | ROZPOCET
160 | M | 445,0002 | B/ sv.žárovkové -12K2/040 zdroj LED žárovka E27 A60 9W (60W) teplá bílá (2700K) | ks | 8.432 |  | 0 |  |  | základní |  | 0 | 0 | 0 | 0 | 0 | 8 | M | 1 |  |  |  | ROZPOCET | 0 | 0 | 0 | 0 | 0 | 1 | 0 | 4 | 316
| VV |  | 14*(464,93-184,92)/464,93 |  | 8.432 | [12 empty] | VV | 1 | 2 | True | 1 | ROZPOCET
| VV |  | Součet - přepočet dle podlahové plochy objektu (byty/hasiči) |  | 8.432 | [12 empty] | VV | 1 | 4 | True | 0 | ROZPOCET
| VV |  | celková užitná plocha objektu 464,93m2 | [14 empty] | VV | 1 | 1 | True | 0 | ROZPOCET
| VV |  | celková užitná plocha hasiči 184,92m2 | [14 empty] | VV | 1 | 1 | True | 0 | ROZPOCET
| VV |  | celková užitná plocha byty 280,01m2 | [14 empty] | VV | 1 | 1 | True | 0 | ROZPOCET
161 | M | 445,0003 | C/ svítidlo žárovkové č. IN-172 zdroj LED žárovka E27/12,5W/230V 4000K | ks | 8.432 |  | 0 |  |  | základní |  | 0 | 0 | 0 | 0 | 0 | 8 | M | 1 |  |  |  | ROZPOCET | 0 | 0 | 0 | 0 | 0 | 1 | 0 | 4 | 318
| VV |  | 14*(464,93-184,92)/464,93 |  | 8.432 | [12 empty] | VV | 1 | 2 | True | 1 | ROZPOCET
| VV |  | Součet - přepočet dle podlahové plochy objektu (byty/hasiči) |  | 8.432 | [12 empty] | VV | 1 | 4 | True | 0 | ROZPOCET
| VV |  | celková užitná plocha objektu 464,93m2 | [14 empty] | VV | 1 | 1 | True | 0 | ROZPOCET
| VV |  | celková užitná plocha hasiči 184,92m2 | [14 empty] | VV | 1 | 1 | True | 0 | ROZPOCET
| VV |  | celková užitná plocha byty 280,01m2 | [14 empty] | VV | 1 | 1 | True | 0 | ROZPOCET
162 | M | 445,0004 | D/ svítidlo L2 15 ST 8k3 840 Průmyslové LED svítidlo, polykarbonátový opálový difuzor (7684 lm; 52.0 W) | ks | 5.42 |  | 0 |  |  | základní |  | 0 | 0 | 0 | 0 | 0 | 8 | M | 1 |  |  |  | ROZPOCET | 0 | 0 | 0 | 0 | 0 | 1 | 0 | 4 | 320
| VV |  | 9*(464,93-184,92)/464,93 |  | 5.42 | [12 empty] | VV | 1 | 2 | True | 1 | ROZPOCET
| VV |  | Součet - přepočet dle podlahové plochy objektu (byty/hasiči) |  | 5.42 | [12 empty] | VV | 1 | 4 | True | 0 | ROZPOCET
| VV |  | celková užitná plocha objektu 464,93m2 | [14 empty] | VV | 1 | 1 | True | 0 | ROZPOCET
| VV |  | celková užitná plocha hasiči 184,92m2 | [14 empty] | VV | 1 | 1 | True | 0 | ROZPOCET
| VV |  | celková užitná plocha byty 280,01m2 | [14 empty] | VV | 1 | 1 | True | 0 | ROZPOCET
163 | M | 445,0005 | E/ svítidlo přisazené interierové LED svítidlo, difuzor mikroprismatický (3732 lm; 32.0 W) | ks | 3.614 |  | 0 |  |  | základní |  | 0 | 0 | 0 | 0 | 0 | 8 | M | 1 |  |  |  | ROZPOCET | 0 | 0 | 0 | 0 | 0 | 1 | 0 | 4 | 322
| VV |  | 6*(464,93-184,92)/464,93 |  | 3.614 | [12 empty] | VV | 1 | 2 | True | 1 | ROZPOCET
| VV |  | Součet - přepočet dle podlahové plochy objektu (byty/hasiči) |  | 3.614 | [12 empty] | VV | 1 | 4 | True | 0 | ROZPOCET
| VV |  | celková užitná plocha objektu 464,93m2 | [14 empty] | VV | 1 | 1 | True | 0 | ROZPOCET
| VV |  | celková užitná plocha hasiči 184,92m2 | [14 empty] | VV | 1 | 1 | True | 0 | ROZPOCET
| VV |  | celková užitná plocha byty 280,01m2 | [14 empty] | VV | 1 | 1 | True | 0 | ROZPOCET
164 | M | 445,0006 | LED pásek v Al liště, vč. trafa 2,5m, Epistar LED pásek SMD 5050, 60xLED/m, 14,4W/m, studená bílá, venkovní IP65 | ks | 2.409 |  | 0 |  |  | základní |  | 0 | 0 | 0 | 0 | 0 | 8 | M | 1 |  |  |  | ROZPOCET | 0 | 0 | 0 | 0 | 0 | 1 | 0 | 4 | 324
| VV |  | 4*(464,93-184,92)/464,93 |  | 2.409 | [12 empty] | VV | 1 | 2 | True | 1 | ROZPOCET
| VV |  | Součet - přepočet dle podlahové plochy objektu (byty/hasiči) |  | 2.409 | [12 empty] | VV | 1 | 4 | True | 0 | ROZPOCET
| VV |  | celková užitná plocha objektu 464,93m2 | [14 empty] | VV | 1 | 1 | True | 0 | ROZPOCET
| VV |  | celková užitná plocha hasiči 184,92m2 | [14 empty] | VV | 1 | 1 | True | 0 | ROZPOCET
| VV |  | celková užitná plocha byty 280,01m2 | [14 empty] | VV | 1 | 1 | True | 0 | ROZPOCET
165 | M | 445,0007 | N1/ svítidlo nouzové LED RTI č. 19451 - montáž na zeď vč. piktogramu č. 4 682 | ks | 4.216 |  | 0 |  |  | základní |  | 0 | 0 | 0 | 0 | 0 | 8 | M | 1 |  |  |  | ROZPOCET | 0 | 0 | 0 | 0 | 0 | 1 | 0 | 4 | 326
| VV |  | 7*(464,93-184,92)/464,93 |  | 4.216 | [12 empty] | VV | 1 | 2 | True | 1 | ROZPOCET
| VV |  | Součet - přepočet dle podlahové plochy objektu (byty/hasiči) |  | 4.216 | [12 empty] | VV | 1 | 4 | True | 0 | ROZPOCET
| VV |  | celková užitná plocha objektu 464,93m2 | [14 empty] | VV | 1 | 1 | True | 0 | ROZPOCET
| VV |  | celková užitná plocha hasiči 184,92m2 | [14 empty] | VV | 1 | 1 | True | 0 | ROZPOCET
| VV |  | celková užitná plocha byty 280,01m2 | [14 empty] | VV | 1 | 1 | True | 0 | ROZPOCET
| D | D6 | Montáž osvětlení |  |  |  | 0 |  |  |  |  | 0 |  | 0 |  | 0 | 1 | D | 0 |  |  |  | ROZPOCET | [6 empty] | 0
166 | K | 445,0008 | upevnění žárovkových svítidel | ks | 27.704 |  | 0 |  |  | základní |  | 0 | 0 | 0 | 0 | 0 | 4 | K | 1 |  |  |  | ROZPOCET | 0 | 0 | 0 | 0 | 0 | 1 | 0 | 4 | 328
| VV |  | 46*(464,93-184,92)/464,93 |  | 27.704 | [12 empty] | VV | 1 | 2 | True | 1 | ROZPOCET
| VV |  | Součet - přepočet dle podlahové plochy objektu (byty/hasiči) |  | 27.704 | [12 empty] | VV | 1 | 4 | True | 0 | ROZPOCET
| VV |  | celková užitná plocha objektu 464,93m2 | [14 empty] | VV | 1 | 1 | True | 0 | ROZPOCET
| VV |  | celková užitná plocha hasiči 184,92m2 | [14 empty] | VV | 1 | 1 | True | 0 | ROZPOCET
| VV |  | celková užitná plocha byty 280,01m2 | [14 empty] | VV | 1 | 1 | True | 0 | ROZPOCET
167 | K | 445,0009 | upevnění LED svítidel na podhled vč.připoj. | ks | 9.034 |  | 0 |  |  | základní |  | 0 | 0 | 0 | 0 | 0 | 4 | K | 1 |  |  |  | ROZPOCET | 0 | 0 | 0 | 0 | 0 | 1 | 0 | 4 | 330
| VV |  | 15*(464,93-184,92)/464,93 |  | 9.034 | [12 empty] | VV | 1 | 2 | True | 1 | ROZPOCET
| VV |  | Součet - přepočet dle podlahové plochy objektu (byty/hasiči) |  | 9.034 | [12 empty] | VV | 1 | 4 | True | 0 | ROZPOCET
| VV |  | celková užitná plocha objektu 464,93m2 | [14 empty] | VV | 1 | 1 | True | 0 | ROZPOCET
| VV |  | celková užitná plocha hasiči 184,92m2 | [14 empty] | VV | 1 | 1 | True | 0 | ROZPOCET
| VV |  | celková užitná plocha byty 280,01m2 | [14 empty] | VV | 1 | 1 | True | 0 | ROZPOCET
168 | K | 445,001 | upevnění nouzových svítidel | ks | 4.216 |  | 0 |  |  | základní |  | 0 | 0 | 0 | 0 | 0 | 4 | K | 1 |  |  |  | ROZPOCET | 0 | 0 | 0 | 0 | 0 | 1 | 0 | 4 | 332
| VV |  | 7*(464,93-184,92)/464,93 |  | 4.216 | [12 empty] | VV | 1 | 2 | True | 1 | ROZPOCET
| VV |  | Součet - přepočet dle podlahové plochy objektu (byty/hasiči) |  | 4.216 | [12 empty] | VV | 1 | 4 | True | 0 | ROZPOCET
| VV |  | celková užitná plocha objektu 464,93m2 | [14 empty] | VV | 1 | 1 | True | 0 | ROZPOCET
| VV |  | celková užitná plocha hasiči 184,92m2 | [14 empty] | VV | 1 | 1 | True | 0 | ROZPOCET
| VV |  | celková užitná plocha byty 280,01m2 | [14 empty] | VV | 1 | 1 | True | 0 | ROZPOCET
169 | K | 445,0011 | doplnění světelných zdrojů a startérů | ks | 27.704 |  | 0 |  |  | základní |  | 0 | 0 | 0 | 0 | 0 | 4 | K | 1 |  |  |  | ROZPOCET | 0 | 0 | 0 | 0 | 0 | 1 | 0 | 4 | 334
| VV |  | 46*(464,93-184,92)/464,93 |  | 27.704 | [12 empty] | VV | 1 | 2 | True | 1 | ROZPOCET
| VV |  | Součet - přepočet dle podlahové plochy objektu (byty/hasiči) |  | 27.704 | [12 empty] | VV | 1 | 4 | True | 0 | ROZPOCET
| VV |  | celková užitná plocha objektu 464,93m2 | [14 empty] | VV | 1 | 1 | True | 0 | ROZPOCET
| VV |  | celková užitná plocha hasiči 184,92m2 | [14 empty] | VV | 1 | 1 | True | 0 | ROZPOCET
| VV |  | celková užitná plocha byty 280,01m2 | [14 empty] | VV | 1 | 1 | True | 0 | ROZPOCET
170 | K | 445,0012 | demontáže stávajících svítidel, vč. likvidace | ks | 18.068 |  | 0 |  |  | základní |  | 0 | 0 | 0 | 0 | 0 | 4 | K | 1 |  |  |  | ROZPOCET | 0 | 0 | 0 | 0 | 0 | 1 | 0 | 4 | 336
| VV |  | 30*(464,93-184,92)/464,93 |  | 18.068 | [12 empty] | VV | 1 | 2 | True | 1 | ROZPOCET
| VV |  | Součet - přepočet dle podlahové plochy objektu (byty/hasiči) |  | 18.068 | [12 empty] | VV | 1 | 4 | True | 0 | ROZPOCET
| VV |  | celková užitná plocha objektu 464,93m2 | [14 empty] | VV | 1 | 1 | True | 0 | ROZPOCET
| VV |  | celková užitná plocha hasiči 184,92m2 | [14 empty] | VV | 1 | 1 | True | 0 | ROZPOCET
| VV |  | celková užitná plocha byty 280,01m2 | [14 empty] | VV | 1 | 1 | True | 0 | ROZPOCET
| D | VRN | Vedlejší rozpočtové náklady |  |  |  | 0 |  |  |  |  | 0 |  | 0 |  | 0 | 5 | D | 0 |  |  |  | ROZPOCET | [6 empty] | 0
| D | VRN3 | Zařízení staveniště |  |  |  | 0 |  |  |  |  | 0 |  | 0 |  | 0 | 5 | D | 1 |  |  |  | ROZPOCET | [6 empty] | 0
171 | K | 030001000 | Zařízení staveniště | % |  |  | 0 |  |  | základní |  | 0 | 0 | 0 | 0 | 0 | 1024 | K | 2 |  |  |  | ROZPOCET | 0 | 0 | 0 | 0 | 0 | 1 | 0 | 1024 | -979659379

## 03 - ZTI
{3c428fb6-70f6-4a30-832f-d432d13b504d}
2
| KRYCÍ LIST SOUPISU PRACÍ | [7 empty] | v --- níže se nacházejí doplnkové a pomocné údaje k sestavám --- v | [8 empty] | False
Stavba:
TECHNICKÉ SLUŽBY KŘINICE - 4 bytové jednotky, na st. p. č. 118 k.ú. Křinice
Objekt:
03 - ZTI
| KSO: |  |  |  |  | CC-CZ:
| Místo: |  | st. p. č. 118 k.ú. Křinice |  |  | Datum: | 13. 5. 2020
| Zadavatel: |  |  |  |  | IČ: | 006 53 608
|  | Obec Křinice |  |  |  | DIČ: | CZ00653608
| Uchazeč: |  |  |  |  | IČ: | Vyplň údaj
|  | Vyplň údaj |  |  |  | DIČ: | Vyplň údaj
| Projektant: |  |  |  |  | IČ: | 764 89 337
|  | Tomáš Valenta |  |  |  | DIČ: | CZ8002143259
| Zpracovatel: |  |  |  |  | IČ: | 764 89 337
|  | Tomáš Valenta |  |  |  | DIČ: | CZ8002143259
Poznámka:
Pro zpracování projektu zpracovatel musel v některých případech uvést název konkrétního výrobku, aby specifikoval, co možná nejjednodušším způsobem popis technických parametrů a způsobu řešení. K tomuto účelu užívá popis standard a obchodní název nebo formulaci např. a obchodní název. I v jiných případech, kde je uveden konkrétní název, je třeba chápat tuto skutečnost jako popis standardu a technického řešení. Lze je nahradit kvalitativně shodným řešením v souladu se zákonem 137/2006 Sb.
| Cena bez DPH | [5 empty] | 0
|  |  | Základ daně |  |  | Sazba daně | Výše daně
| DPH | základní | 0 |  |  | 21% | 0
|  | snížená | 0 |  |  | 15% | 0
|  | zákl. přenesená | 0 |  |  | 21% | 0
|  | sníž. přenesená | 0 |  |  | 15% | 0
|  | nulová | 0 |  |  | 0% | 0
| Cena s DPH |  |  | v | CZK |  | 0
| Projektant |  |  | Zpracovatel
| Datum a podpis: |  | Razítko | Datum a podpis: |  |  | Razítko
| Objednavatel |  |  | Uchazeč
| Datum a podpis: |  | Razítko | Datum a podpis: |  |  | Razítko
REKAPITULACE ČLENĚNÍ SOUPISU PRACÍ
Stavba:
TECHNICKÉ SLUŽBY KŘINICE - 4 bytové jednotky, na st. p. č. 118 k.ú. Křinice
Objekt:
03 - ZTI
Místo: |  |  | st. p. č. 118 k.ú. Křinice |  |  | Datum: | 13. 5. 2020
Zadavatel: |  |  | Obec Křinice |  |  | Projektant: | Tomáš Valenta
Uchazeč: |  |  | Vyplň údaj |  |  | Zpracovatel: | Tomáš Valenta
Kód dílu - Popis | [6 empty] | Cena celkem [CZK]
Náklady ze soupisu prací | [6 empty] | 0 | [11 empty] | -1
| 721 - Kanalizace | [5 empty] | 0
| 722 - Vodovod | [5 empty] | 0
| 725 - Zařizovací přeměty | [5 empty] | 0
| VRN - Vedlejší rozpočtové náklady | [5 empty] | 0
| VRN3 - Zařízení staveniště | [5 empty] | 0
SOUPIS PRACÍ
Stavba:
TECHNICKÉ SLUŽBY KŘINICE - 4 bytové jednotky, na st. p. č. 118 k.ú. Křinice
Objekt:
03 - ZTI
Místo: |  |  | st. p. č. 118 k.ú. Křinice |  |  | Datum: | 13. 5. 2020
Zadavatel: |  |  | Obec Křinice |  |  | Projektant: | Tomáš Valenta
Uchazeč: |  |  | Vyplň údaj |  |  | Zpracovatel: | Tomáš Valenta
PČ | Typ | Kód | Popis | MJ | Množství | J.cena [CZK] | Cena celkem [CZK] | Cenová soustava |  | DPH | J. Nh [h] | Nh celkem [h] | J. hmotnost [t] | Hmotnost celkem [t] | J. suť [t] | Suť Celkem [t]
Náklady soupisu celkem | [6 empty] | 0 |  |  |  |  | 0 |  | 0 |  | 0 |  | D | -1 | [7 empty] | 0
| D | 721 | Kanalizace |  |  |  | 0 |  |  |  |  | 0 |  | 0 |  | 0 | 2 | D | 0 | ROZPOCET | [6 empty] | 0
1 | K | 721 17-4042 | Potrubí PP-HT připojovací d 40 | m | 9.03 |  | 0 |  |  | základní |  | 0 | 0 | 0 | 0 | 0 | 16 | K | 1 | ROZPOCET | 0 | 0 | 0 | 0 | 0 | 1 | 0 | 16 | 2
2 | K | 721 17-4043 | Potrubí PP-HT připojovací d 50 | m | 12.04 |  | 0 |  |  | základní |  | 0 | 0 | 0 | 0 | 0 | 16 | K | 1 | ROZPOCET | 0 | 0 | 0 | 0 | 0 | 1 | 0 | 16 | 4
3 | K | 721 17-4044 | Potrubí PP-HT připojovací d 70 | m | 6.02 |  | 0 |  |  | základní |  | 0 | 0 | 0 | 0 | 0 | 16 | K | 1 | ROZPOCET | 0 | 0 | 0 | 0 | 0 | 1 | 0 | 16 | 6
4 | K | 721 17-4045 | Potrubí PP-HT připojovací d 100 | m | 3.612 |  | 0 |  |  | základní |  | 0 | 0 | 0 | 0 | 0 | 16 | K | 1 | ROZPOCET | 0 | 0 | 0 | 0 | 0 | 1 | 0 | 16 | 8
5 | K | 721 17-5111 | Potrubí PP - odpadní odhlučněné d 75 | m | 2.408 |  | 0 |  |  | základní |  | 0 | 0 | 0 | 0 | 0 | 16 | K | 1 | ROZPOCET | 0 | 0 | 0 | 0 | 0 | 1 | 0 | 16 | 10
6 | K | 721 17-5112 | Potrubí PP - odpadní odhlučněné d 110 | m | 4.816 |  | 0 |  |  | základní |  | 0 | 0 | 0 | 0 | 0 | 16 | K | 1 | ROZPOCET | 0 | 0 | 0 | 0 | 0 | 1 | 0 | 16 | 12
7 | K | 721 17-5141 | Potrubí PP - větrací odhlučněné d 75 | m | 3.01 |  | 0 |  |  | základní |  | 0 | 0 | 0 | 0 | 0 | 16 | K | 1 | ROZPOCET | 0 | 0 | 0 | 0 | 0 | 1 | 0 | 16 | 14
8 | K | 721 17-5142 | Potrubí PP - větrací odhlučněné d 110 | m | 6.02 |  | 0 |  |  | základní |  | 0 | 0 | 0 | 0 | 0 | 16 | K | 1 | ROZPOCET | 0 | 0 | 0 | 0 | 0 | 1 | 0 | 16 | 16
9 | K | 721 17-3401 | Kanalizační potrubí PVC KG d 110, SN4, svodné | m | 30.1 |  | 0 |  |  | základní |  | 0 | 0 | 0 | 0 | 0 | 16 | K | 1 | ROZPOCET | 0 | 0 | 0 | 0 | 0 | 1 | 0 | 16 | 18
10 | K | 721 17-3402 | Kanalizační potrubí PVC KG d 125, SN4, svodné | m | 21.07 |  | 0 |  |  | základní |  | 0 | 0 | 0 | 0 | 0 | 16 | K | 1 | ROZPOCET | 0 | 0 | 0 | 0 | 0 | 1 | 0 | 16 | 20
11 | K | 721 17-3403 | Kanalizační potrubí PVC KG d 160, SN4, svodné | m | 3.01 |  | 0 |  |  | základní |  | 0 | 0 | 0 | 0 | 0 | 16 | K | 1 | ROZPOCET | 0 | 0 | 0 | 0 | 0 | 1 | 0 | 16 | 22
12 | K | 721 19-4104 | Vyvedení kanalizačních výpustek d 40 | kus | 7.224 |  | 0 |  |  | základní |  | 0 | 0 | 0 | 0 | 0 | 16 | K | 1 | ROZPOCET | 0 | 0 | 0 | 0 | 0 | 1 | 0 | 16 | 24
13 | K | 721 19-4105 | Vyvedení kanalizačních výpustek d 50 | kus | 7.224 |  | 0 |  |  | základní |  | 0 | 0 | 0 | 0 | 0 | 16 | K | 1 | ROZPOCET | 0 | 0 | 0 | 0 | 0 | 1 | 0 | 16 | 26
14 | K | 721 19-4109 | Vyvedení kanalizačních výpustek d 100 | kus | 3.612 |  | 0 |  |  | základní |  | 0 | 0 | 0 | 0 | 0 | 16 | K | 1 | ROZPOCET | 0 | 0 | 0 | 0 | 0 | 1 | 0 | 16 | 28
15 | K | 721 27-4103 | Přivzdušňovací ventil DN 110 | kus | 1.204 |  | 0 |  |  | základní |  | 0 | 0 | 0 | 0 | 0 | 16 | K | 1 | ROZPOCET | 0 | 0 | 0 | 0 | 0 | 1 | 0 | 16 | 30
16 | K | 721 27-4121 | Přivzdušňovací ventil vnitřní DN 50 | kus | 1.204 |  | 0 |  |  | základní |  | 0 | 0 | 0 | 0 | 0 | 16 | K | 1 | ROZPOCET | 0 | 0 | 0 | 0 | 0 | 1 | 0 | 16 | 32
17 | K | 721 31-1130 | Kalich pro úkapy se zápachovou uzávěrkou | kus | 0.602 |  | 0 |  |  | základní |  | 0 | 0 | 0 | 0 | 0 | 16 | K | 1 | ROZPOCET | 0 | 0 | 0 | 0 | 0 | 1 | 0 | 16 | 34
18 | K | 721 22-6513 | Příprava pro pračku HL 405 DN 40/50 s tvarovkou pro přívod vody | kus | 1.806 |  | 0 |  |  | základní |  | 0 | 0 | 0 | 0 | 0 | 16 | K | 1 | ROZPOCET | 0 | 0 | 0 | 0 | 0 | 1 | 0 | 16 | 36
19 | K | 721 21-1421 | Podlahová vpusť se zápachovou uzávěrkou se svislým odtokem DN 50 | kus | 0.602 |  | 0 |  |  | základní |  | 0 | 0 | 0 | 0 | 0 | 16 | K | 1 | ROZPOCET | 0 | 0 | 0 | 0 | 0 | 1 | 0 | 16 | 38
20 | K | 721 29-0112 | Zkouška těs kanal. potrubí do DN 200 mm | m | 101.136 |  | 0 |  |  | základní |  | 0 | 0 | 0 | 0 | 0 | 16 | K | 1 | ROZPOCET | 0 | 0 | 0 | 0 | 0 | 1 | 0 | 16 | 40
21 | K | 721 30-0120 | Zednická výpomoc - rýhy, prostupy, úprava povrchů | hod | 30.1 |  | 0 |  |  | základní |  | 0 | 0 | 0 | 0 | 0 | 16 | K | 1 | ROZPOCET | 0 | 0 | 0 | 0 | 0 | 1 | 0 | 16 | 42
22 | K | 998721201 | Přesun hmot procentní pro vnitřní kanalizace v objektech v do 6 m | % |  |  | 0 |  |  | základní |  | 0 | 0 | 0 | 0 | 0 | 16 | K | 1 | ROZPOCET | 0 | 0 | 0 | 0 | 0 | 1 | 0 | 16 | 810967225
| D | 722 | Vodovod |  |  |  | 0 |  |  |  |  | 0 |  | 0 |  | 0 | 2 | D | 0 | ROZPOCET | [6 empty] | 0
23 | K | 722 17-4022 | Potrubí vodovodní PP-RCT d 20*2,3 | m | 66.22 |  | 0 |  |  | základní |  | 0 | 0 | 0 | 0 | 0 | 16 | K | 1 | ROZPOCET | 0 | 0 | 0 | 0 | 0 | 1 | 0 | 16 | 44
24 | K | 722 17-4023 | Potrubí vodovodní PP-RCT d 25*2,8 | m | 36.12 |  | 0 |  |  | základní |  | 0 | 0 | 0 | 0 | 0 | 16 | K | 1 | ROZPOCET | 0 | 0 | 0 | 0 | 0 | 1 | 0 | 16 | 46
25 | K | 722 17-4024 | Potrubí vodovodní PP-RCT d 32*3,6 | m | 24.08 |  | 0 |  |  | základní |  | 0 | 0 | 0 | 0 | 0 | 16 | K | 1 | ROZPOCET | 0 | 0 | 0 | 0 | 0 | 1 | 0 | 16 | 48
26 | K | 722 17-4025 | Potrubí vodovodní PP-RCT d 40*4,5 | m | 15.05 |  | 0 |  |  | základní |  | 0 | 0 | 0 | 0 | 0 | 16 | K | 1 | ROZPOCET | 0 | 0 | 0 | 0 | 0 | 1 | 0 | 16 | 50
27 | K | 722 18-1241 | Vodovodní potrubí izolace PE tl-do 20mm do DN-22 | m | 66.22 |  | 0 |  |  | základní |  | 0 | 0 | 0 | 0 | 0 | 16 | K | 1 | ROZPOCET | 0 | 0 | 0 | 0 | 0 | 1 | 0 | 16 | 52
28 | K | 722 18-1243 | Vodovodní potrubí izolace PE tl-do 20mm do DN-63 | m | 75.25 |  | 0 |  |  | základní |  | 0 | 0 | 0 | 0 | 0 | 16 | K | 1 | ROZPOCET | 0 | 0 | 0 | 0 | 0 | 1 | 0 | 16 | 54
29 | K | 722 19-0222 | Přípojka vodovodní pevná DN 20 | sou | 2.408 |  | 0 |  |  | základní |  | 0 | 0 | 0 | 0 | 0 | 16 | K | 1 | ROZPOCET | 0 | 0 | 0 | 0 | 0 | 1 | 0 | 16 | 56
30 | K | 722 19-0223 | Přípojka vodovodní pevná DN 25 | sou | 3.612 |  | 0 |  |  | základní |  | 0 | 0 | 0 | 0 | 0 | 16 | K | 1 | ROZPOCET | 0 | 0 | 0 | 0 | 0 | 1 | 0 | 16 | 58
31 | K | 722 23-0101 | Ventil přímý G1/2 2 závity | kus | 3.612 |  | 0 |  |  | základní |  | 0 | 0 | 0 | 0 | 0 | 16 | K | 1 | ROZPOCET | 0 | 0 | 0 | 0 | 0 | 1 | 0 | 16 | 60
32 | K | 722 23-0103 | Ventil přímý G 1" 2 závity | kus | 2.408 |  | 0 |  |  | základní |  | 0 | 0 | 0 | 0 | 0 | 16 | K | 1 | ROZPOCET | 0 | 0 | 0 | 0 | 0 | 1 | 0 | 16 | 62
33 | K | 722 23-0114 | Ventil přímý G 5/4 + odvodnění 2 závity | kus | 2.408 |  | 0 |  |  | základní |  | 0 | 0 | 0 | 0 | 0 | 16 | K | 1 | ROZPOCET | 0 | 0 | 0 | 0 | 0 | 1 | 0 | 16 | 64
34 | K | 722 23-0115 | Ventil přímý G 6/4 + odvodnění 2 závity | kus | 2.408 |  | 0 |  |  | základní |  | 0 | 0 | 0 | 0 | 0 | 16 | K | 1 | ROZPOCET | 0 | 0 | 0 | 0 | 0 | 1 | 0 | 16 | 66
35 | K | 722 22-0111 | Nástěnka G 1/2 pro ventil 1 závit | kus | 31.906 |  | 0 |  |  | základní |  | 0 | 0 | 0 | 0 | 0 | 16 | K | 1 | ROZPOCET | 0 | 0 | 0 | 0 | 0 | 1 | 0 | 16 | 68
36 | K | 722 13-2330 | Připojovací skupina zásobníku TV | sou | 0.602 |  | 0 |  |  | základní |  | 0 | 0 | 0 | 0 | 0 | 16 | K | 1 | ROZPOCET | 0 | 0 | 0 | 0 | 0 | 1 | 0 | 16 | 70
37 | K | 722 22-4115 | Kohout plnící a vypouštěcí G 15 | kus | 2.408 |  | 0 |  |  | základní |  | 0 | 0 | 0 | 0 | 0 | 16 | K | 1 | ROZPOCET | 0 | 0 | 0 | 0 | 0 | 1 | 0 | 16 | 72
38 | K | 722 22-4116 | Kohout plnící a vypouštěcí G 20 | kus | 1.204 |  | 0 |  |  | základní |  | 0 | 0 | 0 | 0 | 0 | 16 | K | 1 | ROZPOCET | 0 | 0 | 0 | 0 | 0 | 1 | 0 | 16 | 74
39 | K | 722 22-1134 | Ventil výtokový G 1/2" | kus | 1.204 |  | 0 |  |  | základní |  | 0 | 0 | 0 | 0 | 0 | 16 | K | 1 | ROZPOCET | 0 | 0 | 0 | 0 | 0 | 1 | 0 | 16 | 76
40 | K | 722 22-4152 | KULOVÝ VENTIL S PŘÍPOJKOU NA HADICI Js 1/2" | kus | 4.816 |  | 0 |  |  | základní |  | 0 | 0 | 0 | 0 | 0 | 16 | K | 1 | ROZPOCET | 0 | 0 | 0 | 0 | 0 | 1 | 0 | 16 | 78
41 | K | 722 23-4250 | Vodoměr bytový DN 20mm | kus | 4.816 |  | 0 |  |  | základní |  | 0 | 0 | 0 | 0 | 0 | 16 | K | 1 | ROZPOCET | 0 | 0 | 0 | 0 | 0 | 1 | 0 | 16 | 80
42 | K | 722 23-3125 | Zpětný ventil G 6/4" | kus | 0.602 |  | 0 |  |  | základní |  | 0 | 0 | 0 | 0 | 0 | 16 | K | 1 | ROZPOCET | 0 | 0 | 0 | 0 | 0 | 1 | 0 | 16 | 82
43 | K | 722 29-0226 | Zkouška těsnosti vodovodního potrubí závit - 50 | m | 69.23 |  | 0 |  |  | základní |  | 0 | 0 | 0 | 0 | 0 | 16 | K | 1 | ROZPOCET | 0 | 0 | 0 | 0 | 0 | 1 | 0 | 16 | 84
44 | K | 722 29-0234 | Proplach a dezinfekce - DN 80, včetně protokolu z hygieny | m | 69.23 |  | 0 |  |  | základní |  | 0 | 0 | 0 | 0 | 0 | 16 | K | 1 | ROZPOCET | 0 | 0 | 0 | 0 | 0 | 1 | 0 | 16 | 86
45 | K | 722 17-3236 | Zednická výpomoc - sekání rýh a otvorů, zaplnění rýh a otvorů omítkou vápenocemetovou | hod | 48.16 |  | 0 |  |  | základní |  | 0 | 0 | 0 | 0 | 0 | 16 | K | 1 | ROZPOCET | 0 | 0 | 0 | 0 | 0 | 1 | 0 | 16 | 88
46 | K | 998722201 | Přesun hmot procentní pro vnitřní vodovod v objektech v do 6 m | % |  |  | 0 |  |  | základní |  | 0 | 0 | 0 | 0 | 0 | 16 | K | 1 | ROZPOCET | 0 | 0 | 0 | 0 | 0 | 1 | 0 | 16 | 852642328
| D | 725 | Zařizovací přeměty |  |  |  | 0 |  |  |  |  | 0 |  | 0 |  | 0 | 2 | D | 0 | ROZPOCET | [6 empty] | 0
47 | K | 725 11-2173 | Sada pro závěsné WC + WC mísa a sedátko | sou | 3.612 |  | 0 |  |  | základní |  | 0 | 0 | 0 | 0 | 0 | 16 | K | 1 | ROZPOCET | 0 | 0 | 0 | 0 | 0 | 1 | 0 | 16 | 90
48 | K | 725 11-2023 | Instalační rám pro závěsné WC | sou | 3.612 |  | 0 |  |  | základní |  | 0 | 0 | 0 | 0 | 0 | 16 | K | 1 | ROZPOCET | 0 | 0 | 0 | 0 | 0 | 1 | 0 | 16 | 92
49 | K | 725 11-2024 | Ovládací tlačítko duální | sou | 3.612 |  | 0 |  |  | základní |  | 0 | 0 | 0 | 0 | 0 | 16 | K | 1 | ROZPOCET | 0 | 0 | 0 | 0 | 0 | 1 | 0 | 16 | 94
50 | K | 725 12-1523 | Keramický pisoár s autom.inteli. splachovačem-12V, 50Hz + MTZ | sou | 0.602 |  | 0 |  |  | základní |  | 0 | 0 | 0 | 0 | 0 | 16 | K | 1 | ROZPOCET | 0 | 0 | 0 | 0 | 0 | 1 | 0 | 16 | 96
51 | K | 725 12-1880 | Napájecí zdroj pro 8 zařízení - 230V, 50Hz | sou | 0.602 |  | 0 |  |  | základní |  | 0 | 0 | 0 | 0 | 0 | 16 | K | 1 | ROZPOCET | 0 | 0 | 0 | 0 | 0 | 1 | 0 | 16 | 98
52 | K | 725 12-1881 | Přípojka elektro pro napájecí zdroj + MTZ | sou | 0.602 |  | 0 |  |  | základní |  | 0 | 0 | 0 | 0 | 0 | 16 | K | 1 | ROZPOCET | 0 | 0 | 0 | 0 | 0 | 1 | 0 | 16 | 100
53 | K | 725 21-1642 | Umyvadlo | sou | 4.816 |  | 0 |  |  | základní |  | 0 | 0 | 0 | 0 | 0 | 16 | K | 1 | ROZPOCET | 0 | 0 | 0 | 0 | 0 | 1 | 0 | 16 | 102
54 | K | 725 82-2612 | Baterie umyvadlová stoján. páka s táhlovým ovládáním | kus | 4.816 |  | 0 |  |  | základní |  | 0 | 0 | 0 | 0 | 0 | 16 | K | 1 | ROZPOCET | 0 | 0 | 0 | 0 | 0 | 1 | 0 | 16 | 104
55 | K | 725 21-1635 | Odpadní souprava PushOpen | kus | 4.816 |  | 0 |  |  | základní |  | 0 | 0 | 0 | 0 | 0 | 16 | K | 1 | ROZPOCET | 0 | 0 | 0 | 0 | 0 | 1 | 0 | 16 | 106
56 | K | 725 21-1636 | Sifon umyvadlový válcový | kus | 4.816 |  | 0 |  |  | základní |  | 0 | 0 | 0 | 0 | 0 | 16 | K | 1 | ROZPOCET | 0 | 0 | 0 | 0 | 0 | 1 | 0 | 16 | 108
57 | K | 725 31-1125 | Dřez nerez s odkapávací plochou | sou | 3.01 |  | 0 |  |  | základní |  | 0 | 0 | 0 | 0 | 0 | 16 | K | 1 | ROZPOCET | 0 | 0 | 0 | 0 | 0 | 1 | 0 | 16 | 110
58 | K | 725 82-1328 | Dřezová baterie páková s vytahovací sprškou | sou | 3.01 |  | 0 |  |  | základní |  | 0 | 0 | 0 | 0 | 0 | 16 | K | 1 | ROZPOCET | 0 | 0 | 0 | 0 | 0 | 1 | 0 | 16 | 112
59 | K | 725 24-1141 | Sprchová vanička - čtvrtkruhová 800x800 mm | sou | 2.408 |  | 0 |  |  | základní |  | 0 | 0 | 0 | 0 | 0 | 16 | K | 1 | ROZPOCET | 0 | 0 | 0 | 0 | 0 | 1 | 0 | 16 | 114
60 | K | 725 24-5131 | Sprchová zástěna pro vaničky čtvrtkruhové | sou | 2.408 |  | 0 |  |  | základní |  | 0 | 0 | 0 | 0 | 0 | 16 | K | 1 | ROZPOCET | 0 | 0 | 0 | 0 | 0 | 1 | 0 | 16 | 116
61 | K | 725 24-1112 | Sprchová vanička - čtvercová 900x900 mm | sou | 1.204 |  | 0 |  |  | základní |  | 0 | 0 | 0 | 0 | 0 | 16 | K | 1 | ROZPOCET | 0 | 0 | 0 | 0 | 0 | 1 | 0 | 16 | 118
62 | K | 725 24-5103 | Sprchová zástěna dveře jednokřídlé 900 mm | sou | 1.204 |  | 0 |  |  | základní |  | 0 | 0 | 0 | 0 | 0 | 16 | K | 1 | ROZPOCET | 0 | 0 | 0 | 0 | 0 | 1 | 0 | 16 | 120
63 | K | 725 84-1354 | Sprchová termostatická baterie G 1/2" | sou | 3.612 |  | 0 |  |  | základní |  | 0 | 0 | 0 | 0 | 0 | 16 | K | 1 | ROZPOCET | 0 | 0 | 0 | 0 | 0 | 1 | 0 | 16 | 122
64 | K | 725 29-1511 | Dávkovač tekutého mýdla nerez vertikální 125x210x75 | sou | 4.816 |  | 0 |  |  | základní |  | 0 | 0 | 0 | 0 | 0 | 16 | K | 1 | ROZPOCET | 0 | 0 | 0 | 0 | 0 | 1 | 0 | 16 | 124
65 | K | 725 80-0967 | Prodloužení G 1/2x50 | kus | 31.906 |  | 0 |  |  | základní |  | 0 | 0 | 0 | 0 | 0 | 16 | K | 1 | ROZPOCET | 0 | 0 | 0 | 0 | 0 | 1 | 0 | 16 | 126
66 | K | 725 80-0968 | Prodloužení G 1/2X100 | kus | 31.906 |  | 0 |  |  | základní |  | 0 | 0 | 0 | 0 | 0 | 16 | K | 1 | ROZPOCET | 0 | 0 | 0 | 0 | 0 | 1 | 0 | 16 | 128
67 | K | 725 81-3111 | Ventil rohový G 1/2 | sou | 31.906 |  | 0 |  |  | základní |  | 0 | 0 | 0 | 0 | 0 | 16 | K | 1 | ROZPOCET | 0 | 0 | 0 | 0 | 0 | 1 | 0 | 16 | 130
68 | K | 998725201 | Přesun hmot procentní pro zařizovací předměty v objektech v do 6 m | % |  |  | 0 |  |  | základní |  | 0 | 0 | 0 | 0 | 0 | 16 | K | 1 | ROZPOCET | 0 | 0 | 0 | 0 | 0 | 1 | 0 | 16 | 1345775929
| D | VRN | Vedlejší rozpočtové náklady |  |  |  | 0 |  |  |  |  | 0 |  | 0 |  | 0 | 5 | D | 0 | ROZPOCET | [6 empty] | 0
| D | VRN3 | Zařízení staveniště |  |  |  | 0 |  |  |  |  | 0 |  | 0 |  | 0 | 5 | D | 1 | ROZPOCET | [6 empty] | 0
69 | K | 030001000 | Zařízení staveniště | % |  |  | 0 |  |  | základní |  | 0 | 0 | 0 | 0 | 0 | 1024 | K | 2 | ROZPOCET | 0 | 0 | 0 | 0 | 0 | 1 | 0 | 1024 | 312779251

## 04 - UT
{a01f6da8-ccb2-437e-a8cf-e905e15734c2}
2
| KRYCÍ LIST SOUPISU PRACÍ | [7 empty] | v --- níže se nacházejí doplnkové a pomocné údaje k sestavám --- v | [8 empty] | False
Stavba:
TECHNICKÉ SLUŽBY KŘINICE - 4 bytové jednotky, na st. p. č. 118 k.ú. Křinice
Objekt:
04 - UT
| KSO: |  |  |  |  | CC-CZ:
| Místo: |  | st. p. č. 118 k.ú. Křinice |  |  | Datum: | 13. 5. 2020
| Zadavatel: |  |  |  |  | IČ: | 006 53 608
|  | Obec Křinice |  |  |  | DIČ: | CZ00653608
| Uchazeč: |  |  |  |  | IČ: | Vyplň údaj
|  | Vyplň údaj |  |  |  | DIČ: | Vyplň údaj
| Projektant: |  |  |  |  | IČ: | 764 89 337
|  | Tomáš Valenta |  |  |  | DIČ: | CZ8002143259
| Zpracovatel: |  |  |  |  | IČ: | 764 89 337
|  | Tomáš Valenta |  |  |  | DIČ: | CZ8002143259
Poznámka:
Pro zpracování projektu zpracovatel musel v některých případech uvést název konkrétního výrobku, aby specifikoval, co možná nejjednodušším způsobem popis technických parametrů a způsobu řešení. K tomuto účelu užívá popis standard a obchodní název nebo formulaci např. a obchodní název. I v jiných případech, kde je uveden konkrétní název, je třeba chápat tuto skutečnost jako popis standardu a technického řešení. Lze je nahradit kvalitativně shodným řešením v souladu se zákonem 137/2006 Sb.
| Cena bez DPH | [5 empty] | 0
|  |  | Základ daně |  |  | Sazba daně | Výše daně
| DPH | základní | 0 |  |  | 21% | 0
|  | snížená | 0 |  |  | 15% | 0
|  | zákl. přenesená | 0 |  |  | 21% | 0
|  | sníž. přenesená | 0 |  |  | 15% | 0
|  | nulová | 0 |  |  | 0% | 0
| Cena s DPH |  |  | v | CZK |  | 0
| Projektant |  |  | Zpracovatel
| Datum a podpis: |  | Razítko | Datum a podpis: |  |  | Razítko
| Objednavatel |  |  | Uchazeč
| Datum a podpis: |  | Razítko | Datum a podpis: |  |  | Razítko
REKAPITULACE ČLENĚNÍ SOUPISU PRACÍ
Stavba:
TECHNICKÉ SLUŽBY KŘINICE - 4 bytové jednotky, na st. p. č. 118 k.ú. Křinice
Objekt:
04 - UT
Místo: |  |  | st. p. č. 118 k.ú. Křinice |  |  | Datum: | 13. 5. 2020
Zadavatel: |  |  | Obec Křinice |  |  | Projektant: | Tomáš Valenta
Uchazeč: |  |  | Vyplň údaj |  |  | Zpracovatel: | Tomáš Valenta
Kód dílu - Popis | [6 empty] | Cena celkem [CZK]
Náklady ze soupisu prací | [6 empty] | 0 | [11 empty] | -1
| 713 - Tepelní izolace | [5 empty] | 0
| 731 - Kotelny | [5 empty] | 0
| 732 - Strojovny | [5 empty] | 0
| 733 - Rozvody potrubí | [5 empty] | 0
| 734 - Armatury | [5 empty] | 0
| 735 - Otopná tělesa | [5 empty] | 0
| VRN - Vedlejší rozpočtové náklady | [5 empty] | 0
| VRN3 - Zařízení staveniště | [5 empty] | 0
SOUPIS PRACÍ
Stavba:
TECHNICKÉ SLUŽBY KŘINICE - 4 bytové jednotky, na st. p. č. 118 k.ú. Křinice
Objekt:
04 - UT
Místo: |  |  | st. p. č. 118 k.ú. Křinice |  |  | Datum: | 13. 5. 2020
Zadavatel: |  |  | Obec Křinice |  |  | Projektant: | Tomáš Valenta
Uchazeč: |  |  | Vyplň údaj |  |  | Zpracovatel: | Tomáš Valenta
PČ | Typ | Kód | Popis | MJ | Množství | J.cena [CZK] | Cena celkem [CZK] | Cenová soustava |  | DPH | J. Nh [h] | Nh celkem [h] | J. hmotnost [t] | Hmotnost celkem [t] | J. suť [t] | Suť Celkem [t]
Náklady soupisu celkem | [6 empty] | 0 |  |  |  |  | 0 |  | 0 |  | 0 |  | D | -1 | [7 empty] | 0
| D | 713 | Tepelní izolace |  |  |  | 0 |  |  |  |  | 0 |  | 0 |  | 0 | 2 | D | 0 | ROZPOCET | [6 empty] | 0
1 | K | 713 46-3125 | Tepelná izolace potrubí PE do DN 50 mm na spony | m | 213.71 |  | 0 |  |  | základní |  | 0 | 0 | 0 | 0 | 0 | 16 | K | 1 | ROZPOCET | 0 | 0 | 0 | 0 | 0 | 1 | 0 | 16 | 2
2 | K | 998713201 | Přesun hmot procentní pro izolace tepelné v objektech v do 6 m | % |  |  | 0 |  |  | základní |  | 0 | 0 | 0 | 0 | 0 | 16 | K | 1 | ROZPOCET | 0 | 0 | 0 | 0 | 0 | 1 | 0 | 16 | -503268754
| D | 731 | Kotelny |  |  |  | 0 |  |  |  |  | 0 |  | 0 |  | 0 | 2 | D | 0 | ROZPOCET | [6 empty] | 0
3 | K | 731 24-1450 | Tepelné čerpadlo vzduch voda, rozsah výkonu při A-7/W35 = 6-16 kW | ks | 0.602 |  | 0 |  |  | základní |  | 0 | 0 | 0 | 0 | 0 | 16 | K | 1 | ROZPOCET | 0 | 0 | 0 | 0 | 0 | 1 | 0 | 16 | 4
4 | K | 731 24-1451 | Regulace TČ s grafickým displejem - součástí TČ | ks | 0.602 |  | 0 |  |  | základní |  | 0 | 0 | 0 | 0 | 0 | 16 | K | 1 | ROZPOCET | 0 | 0 | 0 | 0 | 0 | 1 | 0 | 16 | 6
5 | K | 731 24-4491 | MTZ tepelného čerpadla | sou | 0.602 |  | 0 |  |  | základní |  | 0 | 0 | 0 | 0 | 0 | 16 | K | 1 | ROZPOCET | 0 | 0 | 0 | 0 | 0 | 1 | 0 | 16 | 8
6 | K | 731 25-9614 | MTZ elektrokotle | sou | 0.602 |  | 0 |  |  | základní |  | 0 | 0 | 0 | 0 | 0 | 16 | K | 1 | ROZPOCET | 0 | 0 | 0 | 0 | 0 | 1 | 0 | 16 | 10
7 | K | 731 25-9615 | Elektrokotel 2x7,5kW | sou | 0.602 |  | 0 |  |  | základní |  | 0 | 0 | 0 | 0 | 0 | 16 | K | 1 | ROZPOCET | 0 | 0 | 0 | 0 | 0 | 1 | 0 | 16 | 12
8 | K | 731 25-9721 | Hydraulické propojení tepelného čerpadla s topnou soustavou | sou | 0.602 |  | 0 |  |  | základní |  | 0 | 0 | 0 | 0 | 0 | 16 | K | 1 | ROZPOCET | 0 | 0 | 0 | 0 | 0 | 1 | 0 | 16 | 14
9 | K | 731 25-9722 | Datový kabel-10m | sou | 0.602 |  | 0 |  |  | základní |  | 0 | 0 | 0 | 0 | 0 | 16 | K | 1 | ROZPOCET | 0 | 0 | 0 | 0 | 0 | 1 | 0 | 16 | 16
10 | K | 731 25-9615.1 | Elektrické propojení TČ a hydraulického systému | sou | 0.602 |  | 0 |  |  | základní |  | 0 | 0 | 0 | 0 | 0 | 16 | K | 1 | ROZPOCET | 0 | 0 | 0 | 0 | 0 | 1 | 0 | 16 | 18
11 | K | 731 26-7521 | Uvedení do provozu | sou | 0.602 |  | 0 |  |  | základní |  | 0 | 0 | 0 | 0 | 0 | 16 | K | 1 | ROZPOCET | 0 | 0 | 0 | 0 | 0 | 1 | 0 | 16 | 20
12 | K | 731 27-1230 | Základ pod tepelné čerpadlo | sou | 0.602 |  | 0 |  |  | základní |  | 0 | 0 | 0 | 0 | 0 | 16 | K | 1 | ROZPOCET | 0 | 0 | 0 | 0 | 0 | 1 | 0 | 16 | 22
13 | K | 731 34-1130 | Hadice napouštěcí G 20 | m | 6.02 |  | 0 |  |  | základní |  | 0 | 0 | 0 | 0 | 0 | 16 | K | 1 | ROZPOCET | 0 | 0 | 0 | 0 | 0 | 1 | 0 | 16 | 24
14 | K | 731 25-1116 | Topná zkouška + vypouštění a napoštění systému | hod | 18.06 |  | 0 |  |  | základní |  | 0 | 0 | 0 | 0 | 0 | 16 | K | 1 | ROZPOCET | 0 | 0 | 0 | 0 | 0 | 1 | 0 | 16 | 26
15 | K | 731 25-1117 | Oživení, seřízení, vyregulování, odvzdušnění a zaučení | hod | 0 |  | 0 |  |  | základní |  | 0 | 0 | 0 | 0 | 0 | 16 | K | 1 | ROZPOCET | 0 | 0 | 0 | 0 | 0 | 1 | 0 | 16 | 28
16 | K | 731 25-1118 | Doprava materiálu a hmot | sou | 0.602 |  | 0 |  |  | základní |  | 0 | 0 | 0 | 0 | 0 | 16 | K | 1 | ROZPOCET | 0 | 0 | 0 | 0 | 0 | 1 | 0 | 16 | 30
17 | K | 998731201 | Přesun hmot procentní pro kotelny v objektech v do 6 m | % |  |  | 0 |  |  | základní |  | 0 | 0 | 0 | 0 | 0 | 16 | K | 1 | ROZPOCET | 0 | 0 | 0 | 0 | 0 | 1 | 0 | 16 | -1869393386
| D | 732 | Strojovny |  |  |  | 0 |  |  |  |  | 0 |  | 0 |  | 0 | 2 | D | 0 | ROZPOCET | [6 empty] | 0
18 | K | 732 11-1125 | Rozdělovač/sběrač pro 2 okruhy | kus | 0.602 |  | 0 |  |  | základní |  | 0 | 0 | 0 | 0 | 0 | 16 | K | 1 | ROZPOCET | 0 | 0 | 0 | 0 | 0 | 1 | 0 | 16 | 32
19 | K | 732 11-1126 | Rozdělovač/sběrač pro 3 okruhy | kus | 0.602 |  | 0 |  |  | základní |  | 0 | 0 | 0 | 0 | 0 | 16 | K | 1 | ROZPOCET | 0 | 0 | 0 | 0 | 0 | 1 | 0 | 16 | 34
20 | K | 732 11-1314 | TRUBKOVÁ HRDLA BEZ PŘÍRUB DN 25 | kus | 4.816 |  | 0 |  |  | základní |  | 0 | 0 | 0 | 0 | 0 | 16 | K | 1 | ROZPOCET | 0 | 0 | 0 | 0 | 0 | 1 | 0 | 16 | 36
21 | K | 732 11-1315 | TRUBKOVÁ HRDLA BEZ PŘÍRUB DN 32 | kus | 4.816 |  | 0 |  |  | základní |  | 0 | 0 | 0 | 0 | 0 | 16 | K | 1 | ROZPOCET | 0 | 0 | 0 | 0 | 0 | 1 | 0 | 16 | 38
22 | K | 732 42-1442 | Čerpadlo teplovodní oběhové elektronicky řízené PN 10 do 110 C Q=2,26m3/h, H=16,2kPa | sou | 0.602 |  | 0 |  |  | základní |  | 0 | 0 | 0 | 0 | 0 | 16 | K | 1 | ROZPOCET | 0 | 0 | 0 | 0 | 0 | 1 | 0 | 16 | 40
23 | K | 732 42-1443 | Čerpadlo teplovodní oběhové elektronicky řízené PN 10 do 110 C G 25/40 | sou | 3.01 |  | 0 |  |  | základní |  | 0 | 0 | 0 | 0 | 0 | 16 | K | 1 | ROZPOCET | 0 | 0 | 0 | 0 | 0 | 1 | 0 | 16 | 42
24 | K | 732 42-2440 | Akumulační nádoba o objemu 300 L + MTZ | sou | 0.602 |  | 0 |  |  | základní |  | 0 | 0 | 0 | 0 | 0 | 16 | K | 1 | ROZPOCET | 0 | 0 | 0 | 0 | 0 | 1 | 0 | 16 | 44
25 | K | 732 42-2441 | Nepřímotop.ohřívač TV o objemu 500L s jedním výměníkem 3,8 m2 + MTZ | sou | 0.602 |  | 0 |  |  | základní |  | 0 | 0 | 0 | 0 | 0 | 16 | K | 1 | ROZPOCET | 0 | 0 | 0 | 0 | 0 | 1 | 0 | 16 | 46
26 | K | 732 33-1615 | NÁDOBA TLAK PN 0,6 EXPANZOMAT o objemu 35l | sou | 0.602 |  | 0 |  |  | základní |  | 0 | 0 | 0 | 0 | 0 | 16 | K | 1 | ROZPOCET | 0 | 0 | 0 | 0 | 0 | 1 | 0 | 16 | 48
27 | K | 732 29- 5001 | Propojení elektro, kabely, revize,zaučení | sou | 12.04 |  | 0 |  |  | základní |  | 0 | 0 | 0 | 0 | 0 | 16 | K | 1 | ROZPOCET | 0 | 0 | 0 | 0 | 0 | 1 | 0 | 16 | 50
28 | K | 998732201 | Přesun hmot procentní pro strojovny v objektech v do 6 m | % |  |  | 0 |  |  | základní |  | 0 | 0 | 0 | 0 | 0 | 16 | K | 1 | ROZPOCET | 0 | 0 | 0 | 0 | 0 | 1 | 0 | 16 | 62359287
| D | 733 | Rozvody potrubí |  |  |  | 0 |  |  |  |  | 0 |  | 0 |  | 0 | 2 | D | 0 | ROZPOCET | [6 empty] | 0
29 | K | 733 22-2102 | POTRUBÍ CU POLOTVRDÉ-MĚK PÁJENÍ D15x1 | M | 66.22 |  | 0 |  |  | základní |  | 0 | 0 | 0 | 0 | 0 | 16 | K | 1 | ROZPOCET | 0 | 0 | 0 | 0 | 0 | 1 | 0 | 16 | 52
30 | K | 733 22-2103 | POTRUBÍ CU POLOTVRDÉ-MĚK PÁJENÍ D18x1 | M | 78.26 |  | 0 |  |  | základní |  | 0 | 0 | 0 | 0 | 0 | 16 | K | 1 | ROZPOCET | 0 | 0 | 0 | 0 | 0 | 1 | 0 | 16 | 54
31 | K | 733 22-2104 | POTRUBÍ CU POLOTVRDÉ-MĚK PÁJENÍ D22x1 | M | 30.1 |  | 0 |  |  | základní |  | 0 | 0 | 0 | 0 | 0 | 16 | K | 1 | ROZPOCET | 0 | 0 | 0 | 0 | 0 | 1 | 0 | 16 | 56
32 | K | 733 22-2105 | POTRUBÍ CU POLOTVRDÉ-MĚK PÁJENÍ D28x1,5 | m | 12.04 |  | 0 |  |  | základní |  | 0 | 0 | 0 | 0 | 0 | 16 | K | 1 | ROZPOCET | 0 | 0 | 0 | 0 | 0 | 1 | 0 | 16 | 58
33 | K | 733 22-3305 | Potrubí CU spojované lisováním DN 32 (35x1,5) | M | 21.07 |  | 0 |  |  | základní |  | 0 | 0 | 0 | 0 | 0 | 16 | K | 1 | ROZPOCET | 0 | 0 | 0 | 0 | 0 | 1 | 0 | 16 | 60
34 | K | 733 22-3306 | Potrubí CU spojované lisováním DN 40 (42x1,5) | M | 6.02 |  | 0 |  |  | základní |  | 0 | 0 | 0 | 0 | 0 | 16 | K | 1 | ROZPOCET | 0 | 0 | 0 | 0 | 0 | 1 | 0 | 16 | 62
35 | K | 733 22-4224 | PŘÍPL POTR CU PŘÍPOJKA | kus | 32.508 |  | 0 |  |  | základní |  | 0 | 0 | 0 | 0 | 0 | 16 | K | 1 | ROZPOCET | 0 | 0 | 0 | 0 | 0 | 1 | 0 | 16 | 64
36 | K | 733 29-1102 | ZKOUŠKA TĚSNOSTI POTRUBÍ CU -D 64 | m | 213.71 |  | 0 |  |  | základní |  | 0 | 0 | 0 | 0 | 0 | 16 | K | 1 | ROZPOCET | 0 | 0 | 0 | 0 | 0 | 1 | 0 | 16 | 66
37 | K | 998733201 | Přesun hmot procentní pro rozvody potrubí v objektech v do 6 m | % |  |  | 0 |  |  | základní |  | 0 | 0 | 0 | 0 | 0 | 16 | K | 1 | ROZPOCET | 0 | 0 | 0 | 0 | 0 | 1 | 0 | 16 | 113139029
| D | 734 | Armatury |  |  |  | 0 |  |  |  |  | 0 |  | 0 |  | 0 | 2 | D | 0 | ROZPOCET | [6 empty] | 0
38 | K | 734 26-1225 | ŠROUBENÍ PŘÍMÉ VE4300 G 1 | kus | 7.224 |  | 0 |  |  | základní |  | 0 | 0 | 0 | 0 | 0 | 16 | K | 1 | ROZPOCET | 0 | 0 | 0 | 0 | 0 | 1 | 0 | 16 | 68
39 | K | 734 26-1236 | ŠROUBENÍ PŘÍMÉ G 5/4 | KUS | 7.224 |  | 0 |  |  | základní |  | 0 | 0 | 0 | 0 | 0 | 16 | K | 1 | ROZPOCET | 0 | 0 | 0 | 0 | 0 | 1 | 0 | 16 | 70
40 | K | 734 27-1145 | ŠOUPÁTKO UZAVÍRACÍ G 1 | KUS | 8.428 |  | 0 |  |  | základní |  | 0 | 0 | 0 | 0 | 0 | 16 | K | 1 | ROZPOCET | 0 | 0 | 0 | 0 | 0 | 1 | 0 | 16 | 72
41 | K | 734 27-1146 | ŠOUPÁTKO UZAVÍRACÍ G 5/4" | KUS | 12.04 |  | 0 |  |  | základní |  | 0 | 0 | 0 | 0 | 0 | 16 | K | 1 | ROZPOCET | 0 | 0 | 0 | 0 | 0 | 1 | 0 | 16 | 74
42 | K | 734 29-1113 | KOHOUT PLNÍCÍ VYPOUŠ ČSN137061 G1/2 | KUS | 7.224 |  | 0 |  |  | základní |  | 0 | 0 | 0 | 0 | 0 | 16 | K | 1 | ROZPOCET | 0 | 0 | 0 | 0 | 0 | 1 | 0 | 16 | 76
43 | K | 734 29-1246 | FILTR PŘÍ VNIT ZÁV PN16 -130°C G32 | KUS | 1.204 |  | 0 |  |  | základní |  | 0 | 0 | 0 | 0 | 0 | 16 | K | 1 | ROZPOCET | 0 | 0 | 0 | 0 | 0 | 1 | 0 | 16 | 78
44 | K | 734 24-2414 | ZPĚTNÁ KLAPKA DN 25mm | KUS | 2.408 |  | 0 |  |  | základní |  | 0 | 0 | 0 | 0 | 0 | 16 | K | 1 | ROZPOCET | 0 | 0 | 0 | 0 | 0 | 1 | 0 | 16 | 80
45 | K | 734 24-2415 | ZPĚTNÁ KLAPKA DN 32mm | KUS | 0.602 |  | 0 |  |  | základní |  | 0 | 0 | 0 | 0 | 0 | 16 | K | 1 | ROZPOCET | 0 | 0 | 0 | 0 | 0 | 1 | 0 | 16 | 82
46 | K | 734 30-1211 | Měřič tepla 15 (Q=0,012-0,6 m3/hod) | SOU | 3.01 |  | 0 |  |  | základní |  | 0 | 0 | 0 | 0 | 0 | 16 | K | 1 | ROZPOCET | 0 | 0 | 0 | 0 | 0 | 1 | 0 | 16 | 84
47 | K | 734 21-1119 | VENTIL ODVZD G3/8 PN10-120°C TOPENÍ AUT. | KUS | 7.224 |  | 0 |  |  | základní |  | 0 | 0 | 0 | 0 | 0 | 16 | K | 1 | ROZPOCET | 0 | 0 | 0 | 0 | 0 | 1 | 0 | 16 | 86
48 | K | 734 23-1560 | Pojistný ventil DN 15 | KUS | 2.408 |  | 0 |  |  | základní |  | 0 | 0 | 0 | 0 | 0 | 16 | K | 1 | ROZPOCET | 0 | 0 | 0 | 0 | 0 | 1 | 0 | 16 | 88
49 | K | 734 49-4121 | NÁVARKY M20X1,5 L-220MM | KUS | 13.244 |  | 0 |  |  | základní |  | 0 | 0 | 0 | 0 | 0 | 16 | K | 1 | ROZPOCET | 0 | 0 | 0 | 0 | 0 | 1 | 0 | 16 | 90
50 | K | 734 22-1686 | TERMOSTATICKÁ HLAVICE | KUS | 13.244 |  | 0 |  |  | základní |  | 0 | 0 | 0 | 0 | 0 | 16 | K | 1 | ROZPOCET | 0 | 0 | 0 | 0 | 0 | 1 | 0 | 16 | 92
51 | K | 734 26-1717 | Přímé vypouštěcí a uzavírací šroubení pro otopná tělesa VK | KUS | 13.244 |  | 0 |  |  | základní |  | 0 | 0 | 0 | 0 | 0 | 16 | K | 1 | ROZPOCET | 0 | 0 | 0 | 0 | 0 | 1 | 0 | 16 | 94
52 | K | 734 26-1734 | Rohová armatura pro tělesa se středním připojením | KUS | 3.01 |  | 0 |  |  | základní |  | 0 | 0 | 0 | 0 | 0 | 16 | K | 1 | ROZPOCET | 0 | 0 | 0 | 0 | 0 | 1 | 0 | 16 | 96
53 | K | 734 21-1119 | VENTIL ODVZD G3/8 PN10-120°C TOPENÍ AUT. | KUS | 3.612 |  | 0 |  |  | základní |  | 0 | 0 | 0 | 0 | 0 | 16 | K | 1 | ROZPOCET | 0 | 0 | 0 | 0 | 0 | 1 | 0 | 16 | 98
54 | K | 734 29-5023 | Směšovací armatura závitové třícestné se servopohonem Kvs 2,5 | SOU | 0.602 |  | 0 |  |  | základní |  | 0 | 0 | 0 | 0 | 0 | 16 | K | 1 | ROZPOCET | 0 | 0 | 0 | 0 | 0 | 1 | 0 | 16 | 100
55 | K | 734 41-1111 | TEPLOMĚR PŘÍMÝ MALÝ POUZDRO | KUS | 7.224 |  | 0 |  |  | základní |  | 0 | 0 | 0 | 0 | 0 | 16 | K | 1 | ROZPOCET | 0 | 0 | 0 | 0 | 0 | 1 | 0 | 16 | 102
56 | K | 734 42-1130 | TLAKOMĚR NÍZKOTLAK D160 SPOD PŘÍPOJ | KUS | 0.602 |  | 0 |  |  | základní |  | 0 | 0 | 0 | 0 | 0 | 16 | K | 1 | ROZPOCET | 0 | 0 | 0 | 0 | 0 | 1 | 0 | 16 | 104
57 | K | 734 42-4101 | KONDENZ SMYČ PN 250 -300°C ZAHNUTÁ | KUS | 0.602 |  | 0 |  |  | základní |  | 0 | 0 | 0 | 0 | 0 | 16 | K | 1 | ROZPOCET | 0 | 0 | 0 | 0 | 0 | 1 | 0 | 16 | 106
58 | K | 734 42-4912 | KOHOUT ČEPOVÝ PN25 DO 50°C M 20/1,5 | KUS | 0.602 |  | 0 |  |  | základní |  | 0 | 0 | 0 | 0 | 0 | 16 | K | 1 | ROZPOCET | 0 | 0 | 0 | 0 | 0 | 1 | 0 | 16 | 108
59 | K | 734 19-1905 | Odvzdušnění otopných těles | kus | 16.254 |  | 0 |  |  | základní |  | 0 | 0 | 0 | 0 | 0 | 16 | K | 1 | ROZPOCET | 0 | 0 | 0 | 0 | 0 | 1 | 0 | 16 | 110
60 | K | 998734201 | Přesun hmot procentní pro armatury v objektech v do 6 m | % |  |  | 0 |  |  | základní |  | 0 | 0 | 0 | 0 | 0 | 16 | K | 1 | ROZPOCET | 0 | 0 | 0 | 0 | 0 | 1 | 0 | 16 | 1072679319
| D | 735 | Otopná tělesa |  |  |  | 0 |  |  |  |  | 0 |  | 0 |  | 0 | 2 | D | 0 | ROZPOCET | [6 empty] | 0
61 | K | 735 16-4254 | Koupelnové trubkové těleso se středovým připoj. 1820.500 | KUS | 0.602 |  | 0 |  |  | základní |  | 0 | 0 | 0 | 0 | 0 | 16 | K | 1 | ROZPOCET | 0 | 0 | 0 | 0 | 0 | 1 | 0 | 16 | 112
62 | K | 735 16-4251 | Koupelnové trubkové těleso se středovým připoj. 1820.600 | KUS | 0.602 |  | 0 |  |  | základní |  | 0 | 0 | 0 | 0 | 0 | 16 | K | 1 | ROZPOCET | 0 | 0 | 0 | 0 | 0 | 1 | 0 | 16 | 114
63 | K | 735 16-4251.1 | Koupelnové trubkové těleso se středovým připoj. 1820.750 | KUS | 0.602 |  | 0 |  |  | základní |  | 0 | 0 | 0 | 0 | 0 | 16 | K | 1 | ROZPOCET | 0 | 0 | 0 | 0 | 0 | 1 | 0 | 16 | 116
64 | K | 735 16-4251.2 | Koupelnové trubkové těleso se středovým připoj. 1820.750 MAX | KUS | 1.204 |  | 0 |  |  | základní |  | 0 | 0 | 0 | 0 | 0 | 16 | K | 1 | ROZPOCET | 0 | 0 | 0 | 0 | 0 | 1 | 0 | 16 | 118
65 | K | 735 15-2171 | Deskové otopné těleso 10 VK 600/400 | KUS | 0.602 |  | 0 |  |  | základní |  | 0 | 0 | 0 | 0 | 0 | 16 | K | 1 | ROZPOCET | 0 | 0 | 0 | 0 | 0 | 1 | 0 | 16 | 120
66 | K | 735 15-2174 | Deskové otopné těleso 10 VK 600/700 | KUS | 0.602 |  | 0 |  |  | základní |  | 0 | 0 | 0 | 0 | 0 | 16 | K | 1 | ROZPOCET | 0 | 0 | 0 | 0 | 0 | 1 | 0 | 16 | 122
67 | K | 735 15-2372 | Deskové otopné těleso 20 VK 600/500 | KUS | 0.602 |  | 0 |  |  | základní |  | 0 | 0 | 0 | 0 | 0 | 16 | K | 1 | ROZPOCET | 0 | 0 | 0 | 0 | 0 | 1 | 0 | 16 | 124
68 | K | 735 15-2373 | Deskové otopné těleso 20 VK 600/600 | KUS | 0.602 |  | 0 |  |  | základní |  | 0 | 0 | 0 | 0 | 0 | 16 | K | 1 | ROZPOCET | 0 | 0 | 0 | 0 | 0 | 1 | 0 | 16 | 126
69 | K | 735 15-2475 | Deskové otopné těleso 21 VK 600/800 | KUS | 4.214 |  | 0 |  |  | základní |  | 0 | 0 | 0 | 0 | 0 | 16 | K | 1 | ROZPOCET | 0 | 0 | 0 | 0 | 0 | 1 | 0 | 16 | 128
70 | K | 735 15-2476 | Deskové otopné těleso 21 VK 600/900 | KUS | 1.204 |  | 0 |  |  | základní |  | 0 | 0 | 0 | 0 | 0 | 16 | K | 1 | ROZPOCET | 0 | 0 | 0 | 0 | 0 | 1 | 0 | 16 | 130
71 | K | 735 15-2478 | Deskové otopné těleso 21 VK 600/1100 | KUS | 1.806 |  | 0 |  |  | základní |  | 0 | 0 | 0 | 0 | 0 | 16 | K | 1 | ROZPOCET | 0 | 0 | 0 | 0 | 0 | 1 | 0 | 16 | 132
72 | K | 735 15-2494 | Deskové otopné těleso 21 VK 900/900 | KUS | 0.602 |  | 0 |  |  | základní |  | 0 | 0 | 0 | 0 | 0 | 16 | K | 1 | ROZPOCET | 0 | 0 | 0 | 0 | 0 | 1 | 0 | 16 | 134
73 | K | 735 15-2579 | Deskové otopné těleso 22 VK 600/1200 | KUS | 1.204 |  | 0 |  |  | základní |  | 0 | 0 | 0 | 0 | 0 | 16 | K | 1 | ROZPOCET | 0 | 0 | 0 | 0 | 0 | 1 | 0 | 16 | 136
74 | K | 735 15-2580 | Deskové otopné těleso 22 VK 6001400 | KUS | 0.602 |  | 0 |  |  | základní |  | 0 | 0 | 0 | 0 | 0 | 16 | K | 1 | ROZPOCET | 0 | 0 | 0 | 0 | 0 | 1 | 0 | 16 | 138
75 | K | 735 15-2683 | Deskové otopné těleso 33 VK 600/2000 | KUS | 0.602 |  | 0 |  |  | základní |  | 0 | 0 | 0 | 0 | 0 | 16 | K | 1 | ROZPOCET | 0 | 0 | 0 | 0 | 0 | 1 | 0 | 16 | 140
76 | K | 735 15-2700 | Deskové otopné těleso 33 VK 700/1400 | KUS | 0.602 |  | 0 |  |  | základní |  | 0 | 0 | 0 | 0 | 0 | 16 | K | 1 | ROZPOCET | 0 | 0 | 0 | 0 | 0 | 1 | 0 | 16 | 142
77 | K | 735 15-9240 | Montáž otopných těles | KUS | 16.254 |  | 0 |  |  | základní |  | 0 | 0 | 0 | 0 | 0 | 16 | K | 1 | ROZPOCET | 0 | 0 | 0 | 0 | 0 | 1 | 0 | 16 | 144
78 | K | 998735201 | Přesun hmot procentní pro otopná tělesa v objektech v do 6 m | % |  |  | 0 |  |  | základní |  | 0 | 0 | 0 | 0 | 0 | 16 | K | 1 | ROZPOCET | 0 | 0 | 0 | 0 | 0 | 1 | 0 | 16 | 1785348188
| D | VRN | Vedlejší rozpočtové náklady |  |  |  | 0 |  |  |  |  | 0 |  | 0 |  | 0 | 5 | D | 0 | ROZPOCET | [6 empty] | 0
| D | VRN3 | Zařízení staveniště |  |  |  | 0 |  |  |  |  | 0 |  | 0 |  | 0 | 5 | D | 1 | ROZPOCET | [6 empty] | 0
79 | K | 030001000 | Zařízení staveniště | % |  |  | 0 |  |  | základní |  | 0 | 0 | 0 | 0 | 0 | 1024 | K | 2 | ROZPOCET | 0 | 0 | 0 | 0 | 0 | 1 | 0 | 1024 | 919988138

## 05 - Vodovodní přípojka
{481cedb4-d36a-46fe-9251-fb7502f5ad63}
2
| KRYCÍ LIST SOUPISU PRACÍ | [7 empty] | v --- níže se nacházejí doplnkové a pomocné údaje k sestavám --- v | [8 empty] | False
Stavba:
TECHNICKÉ SLUŽBY KŘINICE - 4 bytové jednotky, na st. p. č. 118 k.ú. Křinice
Objekt:
05 - Vodovodní přípojka
| KSO: |  |  |  |  | CC-CZ:
| Místo: |  | st. p. č. 118 k.ú. Křinice |  |  | Datum: | 13. 5. 2020
| Zadavatel: |  |  |  |  | IČ: | 006 53 608
|  | Obec Křinice |  |  |  | DIČ: | CZ00653608
| Uchazeč: |  |  |  |  | IČ: | Vyplň údaj
|  | Vyplň údaj |  |  |  | DIČ: | Vyplň údaj
| Projektant: |  |  |  |  | IČ: | 764 89 337
|  | Tomáš Valenta |  |  |  | DIČ: | CZ8002143259
| Zpracovatel: |  |  |  |  | IČ: | 764 89 337
|  | Tomáš Valenta |  |  |  | DIČ: | CZ8002143259
Poznámka:
Pro zpracování projektu zpracovatel musel v některých případech uvést název konkrétního výrobku, aby specifikoval, co možná nejjednodušším způsobem popis technických parametrů a způsobu řešení. K tomuto účelu užívá popis standard a obchodní název nebo formulaci např. a obchodní název. I v jiných případech, kde je uveden konkrétní název, je třeba chápat tuto skutečnost jako popis standardu a technického řešení. Lze je nahradit kvalitativně shodným řešením v souladu se zákonem 137/2006 Sb.
| Cena bez DPH | [5 empty] | 0
|  |  | Základ daně |  |  | Sazba daně | Výše daně
| DPH | základní | 0 |  |  | 21% | 0
|  | snížená | 0 |  |  | 15% | 0
|  | zákl. přenesená | 0 |  |  | 21% | 0
|  | sníž. přenesená | 0 |  |  | 15% | 0
|  | nulová | 0 |  |  | 0% | 0
| Cena s DPH |  |  | v | CZK |  | 0
| Projektant |  |  | Zpracovatel
| Datum a podpis: |  | Razítko | Datum a podpis: |  |  | Razítko
| Objednavatel |  |  | Uchazeč
| Datum a podpis: |  | Razítko | Datum a podpis: |  |  | Razítko
REKAPITULACE ČLENĚNÍ SOUPISU PRACÍ
Stavba:
TECHNICKÉ SLUŽBY KŘINICE - 4 bytové jednotky, na st. p. č. 118 k.ú. Křinice
Objekt:
05 - Vodovodní přípojka
Místo: |  |  | st. p. č. 118 k.ú. Křinice |  |  | Datum: | 13. 5. 2020
Zadavatel: |  |  | Obec Křinice |  |  | Projektant: | Tomáš Valenta
Uchazeč: |  |  | Vyplň údaj |  |  | Zpracovatel: | Tomáš Valenta
Kód dílu - Popis | [6 empty] | Cena celkem [CZK]
Náklady ze soupisu prací | [6 empty] | 0 | [11 empty] | -1
| 800-1 - Zemní práce | [5 empty] | 0
| 822-1 - Komunikace pozemní a letiště | [5 empty] | 0
| 827-1 A01 - Zřízení konstrukcí pro vodovod | [5 empty] | 0
| 827-1 A03 - Venkovní vodovod | [5 empty] | 0
| 801-1 - Úprava povrchů vnitřních | [5 empty] | 0
| D1 - Podlahy a podlahové konstrukce | [5 empty] | 0
| 801-3 - Bourání konstrukcí | [5 empty] | 0
| 801-4 - Různé dokončovací práce | [5 empty] | 0
| VRN - Vedlejší rozpočtové náklady | [5 empty] | 0
| VRN3 - Zařízení staveniště | [5 empty] | 0
SOUPIS PRACÍ
Stavba:
TECHNICKÉ SLUŽBY KŘINICE - 4 bytové jednotky, na st. p. č. 118 k.ú. Křinice
Objekt:
05 - Vodovodní přípojka
Místo: |  |  | st. p. č. 118 k.ú. Křinice |  |  | Datum: | 13. 5. 2020
Zadavatel: |  |  | Obec Křinice |  |  | Projektant: | Tomáš Valenta
Uchazeč: |  |  | Vyplň údaj |  |  | Zpracovatel: | Tomáš Valenta
PČ | Typ | Kód | Popis | MJ | Množství | J.cena [CZK] | Cena celkem [CZK] | Cenová soustava |  | DPH | J. Nh [h] | Nh celkem [h] | J. hmotnost [t] | Hmotnost celkem [t] | J. suť [t] | Suť Celkem [t]
Náklady soupisu celkem | [6 empty] | 0 |  |  |  |  | 0 |  | 0 |  | 0 |  | D | -1 | [7 empty] | 0
| D | 800-1 | Zemní práce |  |  |  | 0 |  |  |  |  | 0 |  | 0 |  | 0 | 1 | D | 0 | ROZPOCET | [6 empty] | 0
1 | K | 119 00-1423 | Dočasné zajištění podzemních vedení | m | 1.926 |  | 0 |  |  | základní |  | 0 | 0 | 0 | 0 | 0 | 4 | K | 1 | ROZPOCET | 0 | 0 | 0 | 0 | 0 | 1 | 0 | 4 | 18
2 | K | 130 01-1010 | PŘÍPL ZTÍŽENÍ VYKOP VEDENÍ PODZEMNÍ | m3 | 1.926 |  | 0 |  |  | základní |  | 0 | 0 | 0 | 0 | 0 | 4 | K | 1 | ROZPOCET | 0 | 0 | 0 | 0 | 0 | 1 | 0 | 4 | 20
3 | K | 132 20-1101 | HLB RÝH 2000MM TŘ. 3 100M3 | m3 | 6.502 |  | 0 |  |  | základní |  | 0 | 0 | 0 | 0 | 0 | 4 | K | 1 | ROZPOCET | 0 | 0 | 0 | 0 | 0 | 1 | 0 | 4 | 22
4 | K | 132 20-1109 | PŘÍPL ZA LEPIVOST TŘ. 3 | m3 | 6.502 |  | 0 |  |  | základní |  | 0 | 0 | 0 | 0 | 0 | 4 | K | 1 | ROZPOCET | 0 | 0 | 0 | 0 | 0 | 1 | 0 | 4 | 24
5 | K | 151 20-1101 | Pažení - rozepření rýh | m3 | 21.672 |  | 0 |  |  | základní |  | 0 | 0 | 0 | 0 | 0 | 4 | K | 1 | ROZPOCET | 0 | 0 | 0 | 0 | 0 | 1 | 0 | 4 | 26
6 | K | 151 20-1111 | Odsranění pažení | m3 | 21.672 |  | 0 |  |  | základní |  | 0 | 0 | 0 | 0 | 0 | 4 | K | 1 | ROZPOCET | 0 | 0 | 0 | 0 | 0 | 1 | 0 | 4 | 28
7 | K | 161 10-1101 | SVISLÉ PŘEMÍST VÝKOPKU TŘ.4 2,5M | m3 | 6.502 |  | 0 |  |  | základní |  | 0 | 0 | 0 | 0 | 0 | 4 | K | 1 | ROZPOCET | 0 | 0 | 0 | 0 | 0 | 1 | 0 | 4 | 30
8 | K | 162 60-1102 | VODOROVNÉ PŘEM.VÝK/SYP DO 5000M 1-4 | m3 | 2.167 |  | 0 |  |  | základní |  | 0 | 0 | 0 | 0 | 0 | 4 | K | 1 | ROZPOCET | 0 | 0 | 0 | 0 | 0 | 1 | 0 | 4 | 32
9 | K | 167 10-1102 | NAKLÁDÁNÍ VÝKOPKU PŘES 100M3TŘ.1-4 | m3 | 2.167 |  | 0 |  |  | základní |  | 0 | 0 | 0 | 0 | 0 | 4 | K | 1 | ROZPOCET | 0 | 0 | 0 | 0 | 0 | 1 | 0 | 4 | 34
10 | K | 166 10-1101 | PŘEHOZENÍ VÝKOPKU TŘ. 4 | m3 | 2.167 |  | 0 |  |  | základní |  | 0 | 0 | 0 | 0 | 0 | 4 | K | 1 | ROZPOCET | 0 | 0 | 0 | 0 | 0 | 1 | 0 | 4 | 36
11 | K | 171 10-1105 | NÁSYPY SOUDR.HUT 103PS | m3 | 2.167 |  | 0 |  |  | základní |  | 0 | 0 | 0 | 0 | 0 | 4 | K | 1 | ROZPOCET | 0 | 0 | 0 | 0 | 0 | 1 | 0 | 4 | 38
12 | K | 171 20-1201 | ULOŽENI SYPANINY | m3 | 2.167 |  | 0 |  |  | základní |  | 0 | 0 | 0 | 0 | 0 | 4 | K | 1 | ROZPOCET | 0 | 0 | 0 | 0 | 0 | 1 | 0 | 4 | 40
13 | K | 171 20-1211 | Poplatek za uložení stavebního odpadu - skládkovné | m3 | 2.167 |  | 0 |  |  | základní |  | 0 | 0 | 0 | 0 | 0 | 4 | K | 1 | ROZPOCET | 0 | 0 | 0 | 0 | 0 | 1 | 0 | 4 | 42
14 | K | 174 10-1101 | ZÁSYP ZHUTNĚNÝ JAM | m3 | 4.334 |  | 0 |  |  | základní |  | 0 | 0 | 0 | 0 | 0 | 4 | K | 1 | ROZPOCET | 0 | 0 | 0 | 0 | 0 | 1 | 0 | 4 | 44
15 | K | 175 10-1101 | OBSYP POTR BEZ PROHOZ SYPANINY - PÍSEK | m3 | 2.167 |  | 0 |  |  | základní |  | 0 | 0 | 0 | 0 | 0 | 4 | K | 1 | ROZPOCET | 0 | 0 | 0 | 0 | 0 | 1 | 0 | 4 | 46
| D | 822-1 | Komunikace pozemní a letiště |  |  |  | 0 |  |  |  |  | 0 |  | 0 |  | 0 | 1 | D | 0 | ROZPOCET | [6 empty] | 0
16 | K | 113 10-7220 | Odstranění betonových panelů vozovky | ks | 2.408 |  | 0 |  |  | základní |  | 0 | 0 | 0 | 0 | 0 | 4 | K | 1 | ROZPOCET | 0 | 0 | 0 | 0 | 0 | 1 | 0 | 4 | 48
17 | K | 113 12-7125 | Osazení betonových panelů vozovky včetně pískového lože | ks | 2.408 |  | 0 |  |  | základní |  | 0 | 0 | 0 | 0 | 0 | 4 | K | 1 | ROZPOCET | 0 | 0 | 0 | 0 | 0 | 1 | 0 | 4 | 50
18 | K | 452 32-1241 | Dočasné zajištění stávajících inženýrských sítí | M | 1.806 |  | 0 |  |  | základní |  | 0 | 0 | 0 | 0 | 0 | 4 | K | 1 | ROZPOCET | 0 | 0 | 0 | 0 | 0 | 1 | 0 | 4 | 52
19 | K | 452 00-0001 | Zajištění vytýčení stáv. inž. sítí | SOU | 0.602 |  | 0 |  |  | základní |  | 0 | 0 | 0 | 0 | 0 | 4 | K | 1 | ROZPOCET | 0 | 0 | 0 | 0 | 0 | 1 | 0 | 4 | 54
20 | K | 452 00-0002 | Zajištění projektu dopravního značení | SOU | 0.602 |  | 0 |  |  | základní |  | 0 | 0 | 0 | 0 | 0 | 4 | K | 1 | ROZPOCET | 0 | 0 | 0 | 0 | 0 | 1 | 0 | 4 | 56
| D | 827-1 A01 | Zřízení konstrukcí pro vodovod |  |  |  | 0 |  |  |  |  | 0 |  | 0 |  | 0 | 1 | D | 0 | ROZPOCET | [6 empty] | 0
21 | K | 240 01-0021 | Zednická výpomoc - základ pod ventil a poklop | hod | 3.01 |  | 0 |  |  | základní |  | 0 | 0 | 0 | 0 | 0 | 4 | K | 1 | ROZPOCET | 0 | 0 | 0 | 0 | 0 | 1 | 0 | 4 | 58
22 | K | 451 54-1111 | Lože pod potrubí z písku a štěrpopísku | m3 | 2.167 |  | 0 |  |  | základní |  | 0 | 0 | 0 | 0 | 0 | 4 | K | 1 | ROZPOCET | 0 | 0 | 0 | 0 | 0 | 1 | 0 | 4 | 60
23 | K | 452 11-2131 | Osazení betonových prstenců do 200mm | ks | 0.602 |  | 0 |  |  | základní |  | 0 | 0 | 0 | 0 | 0 | 4 | K | 1 | ROZPOCET | 0 | 0 | 0 | 0 | 0 | 1 | 0 | 4 | 62
24 | K | 892 35-1111 | Tlakové zkoušky vodou do 200mm | m | 7.224 |  | 0 |  |  | základní |  | 0 | 0 | 0 | 0 | 0 | 4 | K | 1 | ROZPOCET | 0 | 0 | 0 | 0 | 0 | 1 | 0 | 4 | 64
25 | K | 892 35-3122 | Proplach adesinfekce vodovodního potrubí | m | 7.224 |  | 0 |  |  | základní |  | 0 | 0 | 0 | 0 | 0 | 4 | K | 1 | ROZPOCET | 0 | 0 | 0 | 0 | 0 | 1 | 0 | 4 | 66
26 | K | 899 40-1111 | Osazení poklopů ventilových | ks | 9.03 |  | 0 |  |  | základní |  | 0 | 0 | 0 | 0 | 0 | 4 | K | 1 | ROZPOCET | 0 | 0 | 0 | 0 | 0 | 1 | 0 | 4 | 68
27 | K | 998 27-6124 | Přesun hmot z PVC | t | 1.379 |  | 0 |  |  | základní |  | 0 | 0 | 0 | 0 | 0 | 4 | K | 1 | ROZPOCET | 0 | 0 | 0 | 0 | 0 | 1 | 0 | 4 | 70
| D | 827-1 A03 | Venkovní vodovod |  |  |  | 0 |  |  |  |  | 0 |  | 0 |  | 0 | 1 | D | 0 | ROZPOCET | [6 empty] | 0
28 | K | 871 16-1141 | Montáž vodovodního potrubí z plastů PE 100 d 40x3,7mm | m | 7.224 |  | 0 |  |  | základní |  | 0 | 0 | 0 | 0 | 0 | 4 | K | 1 | ROZPOCET | 0 | 0 | 0 | 0 | 0 | 1 | 0 | 4 | 72
29 | K | 286 13-6740 | Trubka PE100RC voda SDR11 40x4,7mm L=100m, třívrstvé potrubí, barva modrá | m | 7.224 |  | 0 |  |  | základní |  | 0 | 0 | 0 | 0 | 0 | 4 | K | 1 | ROZPOCET | 0 | 0 | 0 | 0 | 0 | 1 | 0 | 4 | 74
30 | K | 879 17-1112 | Montáž vodovodní přípojky DN 40mm | m | 0.602 |  | 0 |  |  | základní |  | 0 | 0 | 0 | 0 | 0 | 4 | K | 1 | ROZPOCET | 0 | 0 | 0 | 0 | 0 | 1 | 0 | 4 | 76
31 | K | 899 40-1111.1 | Osazení poklopů litinových ventilových | kus | 0.602 |  | 0 |  |  | základní |  | 0 | 0 | 0 | 0 | 0 | 4 | K | 1 | ROZPOCET | 0 | 0 | 0 | 0 | 0 | 1 | 0 | 4 | 78
32 | M | 422 00-7400 | Poklop uliční těžký - voda | kus | 0.602 |  | 0 |  |  | základní |  | 0 | 0 | 0 | 0 | 0 | 8 | M | 1 | ROZPOCET | 0 | 0 | 0 | 0 | 0 | 1 | 0 | 4 | 80
33 | K | 891 17-3111 | Montáž ventilů hlavních pro přípojky DN 40 | ks | 0.602 |  | 0 |  |  | základní |  | 0 | 0 | 0 | 0 | 0 | 4 | K | 1 | ROZPOCET | 0 | 0 | 0 | 0 | 0 | 1 | 0 | 4 | 82
34 | K | 891 24-9111 | Motáž navrtávacích pasů na potrubí vodovodní do DN 80 | kus | 0.602 |  | 0 |  |  | základní |  | 0 | 0 | 0 | 0 | 0 | 4 | K | 1 | ROZPOCET | 0 | 0 | 0 | 0 | 0 | 1 | 0 | 4 | 84
35 | M | 422 21-1520 | Tvarovka DN 6/4"-50 6221F | kus | 0.602 |  | 0 |  |  | základní |  | 0 | 0 | 0 | 0 | 0 | 8 | M | 1 | ROZPOCET | 0 | 0 | 0 | 0 | 0 | 1 | 0 | 4 | 86
36 | M | 422 28-2520 | Šoupátko ventilové DN 2"-6/4" | kus | 0.602 |  | 0 |  |  | základní |  | 0 | 0 | 0 | 0 | 0 | 8 | M | 1 | ROZPOCET | 0 | 0 | 0 | 0 | 0 | 1 | 0 | 4 | 88
37 | M | 422 73-3300 | Pas navrtávací DN 80 - 2" závitový | kus | 0.602 |  | 0 |  |  | základní |  | 0 | 0 | 0 | 0 | 0 | 8 | M | 1 | ROZPOCET | 0 | 0 | 0 | 0 | 0 | 1 | 0 | 4 | 90
38 | M | 422 91-0220 | Souprava zemní teleskopická DN 80 | kus | 0.602 |  | 0 |  |  | základní |  | 0 | 0 | 0 | 0 | 0 | 8 | M | 1 | ROZPOCET | 0 | 0 | 0 | 0 | 0 | 1 | 0 | 4 | 92
39 | M | 422 91-5501 | Deska nosná šoupátkového poklopu | kus | 0.602 |  | 0 |  |  | základní |  | 0 | 0 | 0 | 0 | 0 | 8 | M | 1 | ROZPOCET | 0 | 0 | 0 | 0 | 0 | 1 | 0 | 4 | 94
40 | K | 892 24-5111 | Ukončení přípojky v objektu,chránička,přechod,, uzav. armatura | m | 0.602 |  | 0 |  |  | základní |  | 0 | 0 | 0 | 0 | 0 | 4 | K | 1 | ROZPOCET | 0 | 0 | 0 | 0 | 0 | 1 | 0 | 4 | 96
41 | K | 871 24-1121 | Vodoměrná sestava | sou | 0.602 |  | 0 |  |  | základní |  | 0 | 0 | 0 | 0 | 0 | 4 | K | 1 | ROZPOCET | 0 | 0 | 0 | 0 | 0 | 1 | 0 | 4 | 98
42 | K | 899 72-1111 | Signalizační vodič na potrubí PVC DN do 150mm | m | 9.03 |  | 0 |  |  | základní |  | 0 | 0 | 0 | 0 | 0 | 4 | K | 1 | ROZPOCET | 0 | 0 | 0 | 0 | 0 | 1 | 0 | 4 | 100
43 | K | 899 72-2111 | Výstražná folie z PVC 40 cm | m | 7.224 |  | 0 |  |  | základní |  | 0 | 0 | 0 | 0 | 0 | 4 | K | 1 | ROZPOCET | 0 | 0 | 0 | 0 | 0 | 1 | 0 | 4 | 102
44 | K | 998 27-6124 | Přesun hmot z PVC | t | 0.512 |  | 0 |  |  | základní |  | 0 | 0 | 0 | 0 | 0 | 4 | K | 1 | ROZPOCET | 0 | 0 | 0 | 0 | 0 | 1 | 0 | 4 | 104
| D | 801-1 | Úprava povrchů vnitřních |  |  |  | 0 |  |  |  |  | 0 |  | 0 |  | 0 | 1 | D | 0 | ROZPOCET | [6 empty] | 0
45 | K | 612 32-5111 | Vápenocementová hladká omítka rýh š. do 150mm | m2 | 0.734 |  | 0 |  |  | základní |  | 0 | 0 | 0 | 0 | 0 | 4 | K | 1 | ROZPOCET | 0 | 0 | 0 | 0 | 0 | 1 | 0 | 4 | 106
46 | K | 612 33-1121 | Cementová omítka hldká jednovrstvá stěn ručně do 10mm | m2 | 0.734 |  | 0 |  |  | základní |  | 0 | 0 | 0 | 0 | 0 | 4 | K | 1 | ROZPOCET | 0 | 0 | 0 | 0 | 0 | 1 | 0 | 4 | 108
47 | K | 612 33-1191 | Příplatek k cementové omítce za každých dalších 5mm tl. ručně | m2 | 0.734 |  | 0 |  |  | základní |  | 0 | 0 | 0 | 0 | 0 | 4 | K | 1 | ROZPOCET | 0 | 0 | 0 | 0 | 0 | 1 | 0 | 4 | 110
| D | D1 | Podlahy a podlahové konstrukce |  |  |  | 0 |  |  |  |  | 0 |  | 0 |  | 0 | 1 | D | 0 | ROZPOCET | [6 empty] | 0
48 | K | 631 31-2141 | Doplnění rýh v dosavadních mazaninách betonem prostým | m3 | 0.211 |  | 0 |  |  | základní |  | 0 | 0 | 0 | 0 | 0 | 4 | K | 1 | ROZPOCET | 0 | 0 | 0 | 0 | 0 | 1 | 0 | 4 | 112
| D | 801-3 | Bourání konstrukcí |  |  |  | 0 |  |  |  |  | 0 |  | 0 |  | 0 | 1 | D | 0 | ROZPOCET | [6 empty] | 0
49 | K | 965 04-1331 | Bourání podkladů betonových pro vodovodní přípojku | m2 | 0.939 |  | 0 |  |  | základní |  | 0 | 0 | 0 | 0 | 0 | 4 | K | 1 | ROZPOCET | 0 | 0 | 0 | 0 | 0 | 1 | 0 | 4 | 114
50 | K | 965 08-2923 | Odstranění násypů pod podlahou | m2 | 0.939 |  | 0 |  |  | základní |  | 0 | 0 | 0 | 0 | 0 | 4 | K | 1 | ROZPOCET | 0 | 0 | 0 | 0 | 0 | 1 | 0 | 4 | 116
51 | K | 971 02-4481 | Bourání otvoru v základovém zdivu do 025m2 | ks | 0.602 |  | 0 |  |  | základní |  | 0 | 0 | 0 | 0 | 0 | 4 | K | 1 | ROZPOCET | 0 | 0 | 0 | 0 | 0 | 1 | 0 | 4 | 118
| D | 801-4 | Různé dokončovací práce |  |  |  | 0 |  |  |  |  | 0 |  | 0 |  | 0 | 1 | D | 0 | ROZPOCET | [6 empty] | 0
52 | K | 952 90-1111 | Vyčištění budovy občanské výstavby při výšce do 20m | m2 | 3.01 |  | 0 |  |  | základní |  | 0 | 0 | 0 | 0 | 0 | 4 | K | 1 | ROZPOCET | 0 | 0 | 0 | 0 | 0 | 1 | 0 | 4 | 120
53 | K | 979 08-1111 | Odvoz suti na skládku do 1 km | t | 0.313 |  | 0 |  |  | základní |  | 0 | 0 | 0 | 0 | 0 | 4 | K | 1 | ROZPOCET | 0 | 0 | 0 | 0 | 0 | 1 | 0 | 4 | 122
54 | K | 979 08-1121 | Odvoz suti na skládku do přes 1 km | t | 0.313 |  | 0 |  |  | základní |  | 0 | 0 | 0 | 0 | 0 | 4 | K | 1 | ROZPOCET | 0 | 0 | 0 | 0 | 0 | 1 | 0 | 4 | 124
55 | K | 979 08-2121 | Vnitrostaveništní doprava suti a vybouraných hmot přes 10m | t | 0.313 |  | 0 |  |  | základní |  | 0 | 0 | 0 | 0 | 0 | 4 | K | 1 | ROZPOCET | 0 | 0 | 0 | 0 | 0 | 1 | 0 | 4 | 126
56 | K | 979 09-8201 | Poplatek za uložení stavebního odpadu na skládce ( skládkovné) | t | 0.313 |  | 0 |  |  | základní |  | 0 | 0 | 0 | 0 | 0 | 4 | K | 1 | ROZPOCET | 0 | 0 | 0 | 0 | 0 | 1 | 0 | 4 | 128
| D | VRN | Vedlejší rozpočtové náklady |  |  |  | 0 |  |  |  |  | 0 |  | 0 |  | 0 | 5 | D | 0 | ROZPOCET | [6 empty] | 0
| D | VRN3 | Zařízení staveniště |  |  |  | 0 |  |  |  |  | 0 |  | 0 |  | 0 | 5 | D | 1 | ROZPOCET | [6 empty] | 0
57 | K | 030001000 | Zařízení staveniště | % |  |  | 0 |  |  | základní |  | 0 | 0 | 0 | 0 | 0 | 1024 | K | 2 | ROZPOCET | 0 | 0 | 0 | 0 | 0 | 1 | 0 | 1024 | 185920675

## 06 - Kanalizační přípojka
{9ee9b4f2-4e70-4730-9045-0d1f4be0f955}
2
| KRYCÍ LIST SOUPISU PRACÍ | [7 empty] | v --- níže se nacházejí doplnkové a pomocné údaje k sestavám --- v | [8 empty] | False
Stavba:
TECHNICKÉ SLUŽBY KŘINICE - 4 bytové jednotky, na st. p. č. 118 k.ú. Křinice
Objekt:
06 - Kanalizační přípojka
| KSO: |  |  |  |  | CC-CZ:
| Místo: |  | st. p. č. 118 k.ú. Křinice |  |  | Datum: | 13. 5. 2020
| Zadavatel: |  |  |  |  | IČ: | 006 53 608
|  | Obec Křinice |  |  |  | DIČ: | CZ00653608
| Uchazeč: |  |  |  |  | IČ: | Vyplň údaj
|  | Vyplň údaj |  |  |  | DIČ: | Vyplň údaj
| Projektant: |  |  |  |  | IČ: | 764 89 337
|  | Tomáš Valenta |  |  |  | DIČ: | CZ8002143259
| Zpracovatel: |  |  |  |  | IČ: | 764 89 337
|  | Tomáš Valenta |  |  |  | DIČ: | CZ8002143259
Poznámka:
Pro zpracování projektu zpracovatel musel v některých případech uvést název konkrétního výrobku, aby specifikoval, co možná nejjednodušším způsobem popis technických parametrů a způsobu řešení. K tomuto účelu užívá popis standard a obchodní název nebo formulaci např. a obchodní název. I v jiných případech, kde je uveden konkrétní název, je třeba chápat tuto skutečnost jako popis standardu a technického řešení. Lze je nahradit kvalitativně shodným řešením v souladu se zákonem 137/2006 Sb.
| Cena bez DPH | [5 empty] | 0
|  |  | Základ daně |  |  | Sazba daně | Výše daně
| DPH | základní | 0 |  |  | 21% | 0
|  | snížená | 0 |  |  | 15% | 0
|  | zákl. přenesená | 0 |  |  | 21% | 0
|  | sníž. přenesená | 0 |  |  | 15% | 0
|  | nulová | 0 |  |  | 0% | 0
| Cena s DPH |  |  | v | CZK |  | 0
| Projektant |  |  | Zpracovatel
| Datum a podpis: |  | Razítko | Datum a podpis: |  |  | Razítko
| Objednavatel |  |  | Uchazeč
| Datum a podpis: |  | Razítko | Datum a podpis: |  |  | Razítko
REKAPITULACE ČLENĚNÍ SOUPISU PRACÍ
Stavba:
TECHNICKÉ SLUŽBY KŘINICE - 4 bytové jednotky, na st. p. č. 118 k.ú. Křinice
Objekt:
06 - Kanalizační přípojka
Místo: |  |  | st. p. č. 118 k.ú. Křinice |  |  | Datum: | 13. 5. 2020
Zadavatel: |  |  | Obec Křinice |  |  | Projektant: | Tomáš Valenta
Uchazeč: |  |  | Vyplň údaj |  |  | Zpracovatel: | Tomáš Valenta
Kód dílu - Popis | [6 empty] | Cena celkem [CZK]
Náklady ze soupisu prací | [6 empty] | 0 | [11 empty] | -1
| 800-1 - Zemní práce | [5 empty] | 0
| 827-1 A01 - Zřízení konstrukcí pro kanalizaci | [5 empty] | 0
| 827-1 A03 - Venkovní kanalizace | [5 empty] | 0
| 822-1 - Komunikace pozemní a letiště | [5 empty] | 0
| VRN - Vedlejší rozpočtové náklady | [5 empty] | 0
| VRN3 - Zařízení staveniště | [5 empty] | 0
SOUPIS PRACÍ
Stavba:
TECHNICKÉ SLUŽBY KŘINICE - 4 bytové jednotky, na st. p. č. 118 k.ú. Křinice
Objekt:
06 - Kanalizační přípojka
Místo: |  |  | st. p. č. 118 k.ú. Křinice |  |  | Datum: | 13. 5. 2020
Zadavatel: |  |  | Obec Křinice |  |  | Projektant: | Tomáš Valenta
Uchazeč: |  |  | Vyplň údaj |  |  | Zpracovatel: | Tomáš Valenta
PČ | Typ | Kód | Popis | MJ | Množství | J.cena [CZK] | Cena celkem [CZK] | Cenová soustava |  | DPH | J. Nh [h] | Nh celkem [h] | J. hmotnost [t] | Hmotnost celkem [t] | J. suť [t] | Suť Celkem [t]
Náklady soupisu celkem | [6 empty] | 0 |  |  |  |  | 0 |  | 0 |  | 0 |  | D | -1 | [7 empty] | 0
| D | 800-1 | Zemní práce |  |  |  | 0 |  |  |  |  | 0 |  | 0 |  | 0 | 1 | D | 0 | ROZPOCET | [6 empty] | 0
1 | K | 119 00-1423 | Dočasné zajištění podzemních vedení | m | 1.926 |  | 0 |  |  | základní |  | 0 | 0 | 0 | 0 | 0 | 4 | K | 1 | ROZPOCET | 0 | 0 | 0 | 0 | 0 | 1 | 0 | 4 | 8
2 | K | 130 01-1010 | PŘÍPL ZTÍŽENÍ VYKOP VEDENÍ PODZEMNÍ | m3 | 1.926 |  | 0 |  |  | základní |  | 0 | 0 | 0 | 0 | 0 | 4 | K | 1 | ROZPOCET | 0 | 0 | 0 | 0 | 0 | 1 | 0 | 4 | 10
3 | K | 132 20-1101 | HLB RÝH 2000MM TŘ. 3 100M3 | m3 | 31.786 |  | 0 |  |  | základní |  | 0 | 0 | 0 | 0 | 0 | 4 | K | 1 | ROZPOCET | 0 | 0 | 0 | 0 | 0 | 1 | 0 | 4 | 12
4 | K | 132 20-1109 | PŘÍPL ZA LEPIVOST TŘ. 3 | m3 | 31.786 |  | 0 |  |  | základní |  | 0 | 0 | 0 | 0 | 0 | 4 | K | 1 | ROZPOCET | 0 | 0 | 0 | 0 | 0 | 1 | 0 | 4 | 14
5 | K | 151 20-1101 | Pažení - rozepření rýh | m3 | 30.702 |  | 0 |  |  | základní |  | 0 | 0 | 0 | 0 | 0 | 4 | K | 1 | ROZPOCET | 0 | 0 | 0 | 0 | 0 | 1 | 0 | 4 | 16
6 | K | 151 20-1111 | Odsranění pažení | m3 | 30.702 |  | 0 |  |  | základní |  | 0 | 0 | 0 | 0 | 0 | 4 | K | 1 | ROZPOCET | 0 | 0 | 0 | 0 | 0 | 1 | 0 | 4 | 18
7 | K | 161 10-1101 | SVISLÉ PŘEMÍST VÝKOPKU TŘ.4 2,5M | m3 | 31.786 |  | 0 |  |  | základní |  | 0 | 0 | 0 | 0 | 0 | 4 | K | 1 | ROZPOCET | 0 | 0 | 0 | 0 | 0 | 1 | 0 | 4 | 20
8 | K | 162 60-1102 | VODOROVNÉ PŘEM.VÝK/SYP DO 5000M 1-4 | m3 | 10.595 |  | 0 |  |  | základní |  | 0 | 0 | 0 | 0 | 0 | 4 | K | 1 | ROZPOCET | 0 | 0 | 0 | 0 | 0 | 1 | 0 | 4 | 22
9 | K | 167 10-1102 | NAKLÁDÁNÍ VÝKOPKU PŘES 100M3TŘ.1-4 | m3 | 10.595 |  | 0 |  |  | základní |  | 0 | 0 | 0 | 0 | 0 | 4 | K | 1 | ROZPOCET | 0 | 0 | 0 | 0 | 0 | 1 | 0 | 4 | 24
10 | K | 166 10-1101 | PŘEHOZENÍ VÝKOPKU TŘ. 4 | m3 | 10.595 |  | 0 |  |  | základní |  | 0 | 0 | 0 | 0 | 0 | 4 | K | 1 | ROZPOCET | 0 | 0 | 0 | 0 | 0 | 1 | 0 | 4 | 26
11 | K | 171 10-1105 | NÁSYPY SOUDR.HUT 103PS | m3 | 10.595 |  | 0 |  |  | základní |  | 0 | 0 | 0 | 0 | 0 | 4 | K | 1 | ROZPOCET | 0 | 0 | 0 | 0 | 0 | 1 | 0 | 4 | 28
12 | K | 171 20-1201 | ULOŽENI SYPANINY | m3 | 10.595 |  | 0 |  |  | základní |  | 0 | 0 | 0 | 0 | 0 | 4 | K | 1 | ROZPOCET | 0 | 0 | 0 | 0 | 0 | 1 | 0 | 4 | 30
13 | K | 171 20-1211 | Poplatek za uložení stavebního odpadu - skládkovné | m3 | 10.595 |  | 0 |  |  | základní |  | 0 | 0 | 0 | 0 | 0 | 4 | K | 1 | ROZPOCET | 0 | 0 | 0 | 0 | 0 | 1 | 0 | 4 | 32
14 | K | 174 10-1101 | ZÁSYP ZHUTNĚNÝ JAM | m3 | 21.19 |  | 0 |  |  | základní |  | 0 | 0 | 0 | 0 | 0 | 4 | K | 1 | ROZPOCET | 0 | 0 | 0 | 0 | 0 | 1 | 0 | 4 | 34
15 | K | 175 10-1101 | OBSYP POTR BEZ PROHOZ SYPANINY - PÍSEK | m3 | 10.595 |  | 0 |  |  | základní |  | 0 | 0 | 0 | 0 | 0 | 4 | K | 1 | ROZPOCET | 0 | 0 | 0 | 0 | 0 | 1 | 0 | 4 | 36
| D | 827-1 A01 | Zřízení konstrukcí pro kanalizaci |  |  |  | 0 |  |  |  |  | 0 |  | 0 |  | 0 | 1 | D | 0 | ROZPOCET | [6 empty] | 0
16 | K | 240 01-0021 | Zednická výpomoc - útěs | hod | 18.06 |  | 0 |  |  | základní |  | 0 | 0 | 0 | 0 | 0 | 4 | K | 1 | ROZPOCET | 0 | 0 | 0 | 0 | 0 | 1 | 0 | 4 | 38
17 | K | 451 54-1111 | Lože pod potrubí z písku a štěrpopísku | m3 | 10.595 |  | 0 |  |  | základní |  | 0 | 0 | 0 | 0 | 0 | 4 | K | 1 | ROZPOCET | 0 | 0 | 0 | 0 | 0 | 1 | 0 | 4 | 40
18 | K | 452 11-2121 | Osazení betonových dílců do 200mm | kus | 1.806 |  | 0 |  |  | základní |  | 0 | 0 | 0 | 0 | 0 | 4 | K | 1 | ROZPOCET | 0 | 0 | 0 | 0 | 0 | 1 | 0 | 4 | 42
19 | K | 452 31-3121 | Podkladní blok beton C8/10 výkop | M3 | 1.114 |  | 0 |  |  | základní |  | 0 | 0 | 0 | 0 | 0 | 4 | K | 1 | ROZPOCET | 0 | 0 | 0 | 0 | 0 | 1 | 0 | 4 | 44
20 | K | 452 31-1131 | Podkladní deska C16/20 výkop | M3 | 1.114 |  | 0 |  |  | základní |  | 0 | 0 | 0 | 0 | 0 | 4 | K | 1 | ROZPOCET | 0 | 0 | 0 | 0 | 0 | 1 | 0 | 4 | 46
| D | 827-1 A03 | Venkovní kanalizace |  |  |  | 0 |  |  |  |  | 0 |  | 0 |  | 0 | 1 | D | 0 | ROZPOCET | [6 empty] | 0
21 | K | 871 27-5211 | Montáž potrubí ve výkopu DN 125 | M | 4.816 |  | 0 |  |  | základní |  | 0 | 0 | 0 | 0 | 0 | 4 | K | 1 | ROZPOCET | 0 | 0 | 0 | 0 | 0 | 1 | 0 | 4 | 48
22 | K | 871 27-5212 | Potr. PVC-systém KG třídy SN 4 DN125 | M | 4.816 |  | 0 |  |  | základní |  | 0 | 0 | 0 | 0 | 0 | 4 | K | 1 | ROZPOCET | 0 | 0 | 0 | 0 | 0 | 1 | 0 | 4 | 50
23 | K | 871 31-5221 | Montáž potrubí ve výkopu DN 160 | M | 38.528 |  | 0 |  |  | základní |  | 0 | 0 | 0 | 0 | 0 | 4 | K | 1 | ROZPOCET | 0 | 0 | 0 | 0 | 0 | 1 | 0 | 4 | 52
24 | K | 871 31-5222 | Potr. PVC-systém KG třídy SN 8 DN160 | M | 38.528 |  | 0 |  |  | základní |  | 0 | 0 | 0 | 0 | 0 | 4 | K | 1 | ROZPOCET | 0 | 0 | 0 | 0 | 0 | 1 | 0 | 4 | 54
25 | K | 894 41-1111 | Zřízení rev. šachty na potrubí do DN 200mm | Ks | 1.806 |  | 0 |  |  | základní |  | 0 | 0 | 0 | 0 | 0 | 4 | K | 1 | ROZPOCET | 0 | 0 | 0 | 0 | 0 | 1 | 0 | 4 | 56
26 | K | 894 41-1111.1 | Zřízení rev. šachty na potrubí do DN 200mm betonové 600x600mm | ks | 1.204 |  | 0 |  |  | základní |  | 0 | 0 | 0 | 0 | 0 | 4 | K | 1 | ROZPOCET | 0 | 0 | 0 | 0 | 0 | 1 | 0 | 4 | 58
27 | K | 894 42-2211 | Litinová mříž 600x600mm | ks | 1.204 |  | 0 |  |  | základní |  | 0 | 0 | 0 | 0 | 0 | 4 | K | 1 | ROZPOCET | 0 | 0 | 0 | 0 | 0 | 1 | 0 | 4 | 60
28 | K | MF600000 | Betonový roznášací prstenec 680/680/200 | ks | 1.204 |  | 0 |  |  | základní |  | 0 | 0 | 0 | 0 | 0 | 4 | K | 1 | ROZPOCET | 0 | 0 | 0 | 0 | 0 | 1 | 0 | 4 | 62
29 | K | MF700000 | Litinový poklop D400 A15 | ks | 1.204 |  | 0 |  |  | základní |  | 0 | 0 | 0 | 0 | 0 | 4 | K | 1 | ROZPOCET | 0 | 0 | 0 | 0 | 0 | 1 | 0 | 4 | 64
30 | K | 894 81-2201 | Revizní šachta PVC d 425 mm | kus | 1.204 |  | 0 |  |  | základní |  | 0 | 0 | 0 | 0 | 0 | 4 | K | 1 | ROZPOCET | 0 | 0 | 0 | 0 | 0 | 1 | 0 | 4 | 66
31 | K | 894 81-2231 | Roura šachtová korugovaná 1500 mm | kus | 1.204 |  | 0 |  |  | základní |  | 0 | 0 | 0 | 0 | 0 | 4 | K | 1 | ROZPOCET | 0 | 0 | 0 | 0 | 0 | 1 | 0 | 4 | 68
32 | K | 894 81-2249 | Příplatek za uříznutí šachtové roury | kus | 1.204 |  | 0 |  |  | základní |  | 0 | 0 | 0 | 0 | 0 | 4 | K | 1 | ROZPOCET | 0 | 0 | 0 | 0 | 0 | 1 | 0 | 4 | 70
| D | 822-1 | Komunikace pozemní a letiště |  |  |  | 0 |  |  |  |  | 0 |  | 0 |  | 0 | 1 | D | 0 | ROZPOCET | [6 empty] | 0
33 | K | 452 32-1241 | Dočasné zajištění stávajících inženýrských sítí | M | 3.612 |  | 0 |  |  | základní |  | 0 | 0 | 0 | 0 | 0 | 4 | K | 1 | ROZPOCET | 0 | 0 | 0 | 0 | 0 | 1 | 0 | 4 | 72
34 | K | 452 00-0001 | Zajištění vytýčení stáv. inž. sítí | SOU | 0.602 |  | 0 |  |  | základní |  | 0 | 0 | 0 | 0 | 0 | 4 | K | 1 | ROZPOCET | 0 | 0 | 0 | 0 | 0 | 1 | 0 | 4 | 74
35 | K | 452 00-0002 | Zajištění projektu dopravního značení | SOU | 0.602 |  | 0 |  |  | základní |  | 0 | 0 | 0 | 0 | 0 | 4 | K | 1 | ROZPOCET | 0 | 0 | 0 | 0 | 0 | 1 | 0 | 4 | 76
36 | K | 452 00-0004 | Zajištění výkopového povolení - záboru veřejného prostranství | SOU | 0.602 |  | 0 |  |  | základní |  | 0 | 0 | 0 | 0 | 0 | 4 | K | 1 | ROZPOCET | 0 | 0 | 0 | 0 | 0 | 1 | 0 | 4 | 78
37 | K | 452 00-0002.1 | Montáž a demontáž zařízení pro označení výkopu | SOU | 0.602 |  | 0 |  |  | základní |  | 0 | 0 | 0 | 0 | 0 | 4 | K | 1 | ROZPOCET | 0 | 0 | 0 | 0 | 0 | 1 | 0 | 4 | 80
38 | K | 113 10-7220 | Odstranění betonových panelů vozovky | ks | 2.408 |  | 0 |  |  | základní |  | 0 | 0 | 0 | 0 | 0 | 4 | K | 1 | ROZPOCET | 0 | 0 | 0 | 0 | 0 | 1 | 0 | 4 | 82
39 | K | 113 12-7125 | Osazení betonových panelů vozovky včetně pískového lože | ks | 2.408 |  | 0 |  |  | základní |  | 0 | 0 | 0 | 0 | 0 | 4 | K | 1 | ROZPOCET | 0 | 0 | 0 | 0 | 0 | 1 | 0 | 4 | 84
40 | K | 919 73-5114 | Řezání živičných krytů tl. 15-20CM | M | 66.22 |  | 0 |  |  | základní |  | 0 | 0 | 0 | 0 | 0 | 4 | K | 1 | ROZPOCET | 0 | 0 | 0 | 0 | 0 | 1 | 0 | 4 | 86
41 | K | 566 90-4111 | Vyspravení podkladů obal. Kamenivem po překopech | T | 6.923 |  | 0 |  |  | základní |  | 0 | 0 | 0 | 0 | 0 | 4 | K | 1 | ROZPOCET | 0 | 0 | 0 | 0 | 0 | 1 | 0 | 4 | 88
42 | K | 566 91-4221 | Zhotovení zálivky spar | M | 66.22 |  | 0 |  |  | základní |  | 0 | 0 | 0 | 0 | 0 | 4 | K | 1 | ROZPOCET | 0 | 0 | 0 | 0 | 0 | 1 | 0 | 4 | 90
43 | K | 452 32-1241 | Dočasné zajištění stávajících inženýrských sítí | M | 1.806 |  | 0 |  |  | základní |  | 0 | 0 | 0 | 0 | 0 | 4 | K | 1 | ROZPOCET | 0 | 0 | 0 | 0 | 0 | 1 | 0 | 4 | 92
44 | K | 452220002 | Obnova povrchů - osetí travnatých ploch | M2 | 12.04 |  | 0 |  |  | základní |  | 0 | 0 | 0 | 0 | 0 | 4 | K | 1 | ROZPOCET | 0 | 0 | 0 | 0 | 0 | 1 | 0 | 4 | 94
45 | K | 452230002 | Vyzvednutí a položení trávníku | M2 | 12.04 |  | 0 |  |  | základní |  | 0 | 0 | 0 | 0 | 0 | 4 | K | 1 | ROZPOCET | 0 | 0 | 0 | 0 | 0 | 1 | 0 | 4 | 96
46 | K | 452240002 | Sejmutí/osazení chodníkových obrubníků z/do betonu | M | 3.01 |  | 0 |  |  | základní |  | 0 | 0 | 0 | 0 | 0 | 4 | K | 1 | ROZPOCET | 0 | 0 | 0 | 0 | 0 | 1 | 0 | 4 | 98
47 | K | 452250002 | Sejmutí/osazení záhonových obrubníků z/do betonu | M | 3.01 |  | 0 |  |  | základní |  | 0 | 0 | 0 | 0 | 0 | 4 | K | 1 | ROZPOCET | 0 | 0 | 0 | 0 | 0 | 1 | 0 | 4 | 100
48 | K | 452260002 | Podkladní betonová vrstva do tl. 10 cm | M2 | 0.722 |  | 0 |  |  | základní |  | 0 | 0 | 0 | 0 | 0 | 4 | K | 1 | ROZPOCET | 0 | 0 | 0 | 0 | 0 | 1 | 0 | 4 | 102
49 | K | 452270002 | Dodání betonové dlažby | M2 | 9.03 |  | 0 |  |  | základní |  | 0 | 0 | 0 | 0 | 0 | 4 | K | 1 | ROZPOCET | 0 | 0 | 0 | 0 | 0 | 1 | 0 | 4 | 104
50 | K | 452000002 | Dodání chodníkových obrubníků | M | 3.01 |  | 0 |  |  | základní |  | 0 | 0 | 0 | 0 | 0 | 4 | K | 1 | ROZPOCET | 0 | 0 | 0 | 0 | 0 | 1 | 0 | 4 | 106
51 | K | 452280002 | Dodání záhonových obrubníků | M | 3.01 |  | 0 |  |  | základní |  | 0 | 0 | 0 | 0 | 0 | 4 | K | 1 | ROZPOCET | 0 | 0 | 0 | 0 | 0 | 1 | 0 | 4 | 108
| D | VRN | Vedlejší rozpočtové náklady |  |  |  | 0 |  |  |  |  | 0 |  | 0 |  | 0 | 5 | D | 0 | ROZPOCET | [6 empty] | 0
| D | VRN3 | Zařízení staveniště |  |  |  | 0 |  |  |  |  | 0 |  | 0 |  | 0 | 5 | D | 1 | ROZPOCET | [6 empty] | 0
52 | K | 030001000 | Zařízení staveniště | % |  |  | 0 |  |  | základní |  | 0 | 0 | 0 | 0 | 0 | 1024 | K | 2 | ROZPOCET | 0 | 0 | 0 | 0 | 0 | 1 | 0 | 1024 | 343490472

## 07 - Zpevněné plochy
{769e3541-60e0-43f5-9621-26028089aafb}
2
| KRYCÍ LIST SOUPISU PRACÍ | [7 empty] | v --- níže se nacházejí doplnkové a pomocné údaje k sestavám --- v | [8 empty] | False
Stavba:
TECHNICKÉ SLUŽBY KŘINICE - 4 bytové jednotky, na st. p. č. 118 k.ú. Křinice
Objekt:
07 - Zpevněné plochy
| KSO: |  |  |  |  | CC-CZ:
| Místo: |  | st. p. č. 118 k.ú. Křinice |  |  | Datum: | 13. 5. 2020
| Zadavatel: |  |  |  |  | IČ: | 006 53 608
|  | Obec Křinice |  |  |  | DIČ: | CZ00653608
| Uchazeč: |  |  |  |  | IČ: | Vyplň údaj
|  | Vyplň údaj |  |  |  | DIČ: | Vyplň údaj
| Projektant: |  |  |  |  | IČ: | 764 89 337
|  | Tomáš Valenta |  |  |  | DIČ: | CZ8002143259
| Zpracovatel: |  |  |  |  | IČ: | 764 89 337
|  | Tomáš Valenta |  |  |  | DIČ: | CZ8002143259
Poznámka:
| Cena bez DPH | [5 empty] | 0
|  |  | Základ daně |  |  | Sazba daně | Výše daně
| DPH | základní | 0 |  |  | 21% | 0
|  | snížená | 0 |  |  | 15% | 0
|  | zákl. přenesená | 0 |  |  | 21% | 0
|  | sníž. přenesená | 0 |  |  | 15% | 0
|  | nulová | 0 |  |  | 0% | 0
| Cena s DPH |  |  | v | CZK |  | 0
| Projektant |  |  | Zpracovatel
| Datum a podpis: |  | Razítko | Datum a podpis: |  |  | Razítko
| Objednavatel |  |  | Uchazeč
| Datum a podpis: |  | Razítko | Datum a podpis: |  |  | Razítko
REKAPITULACE ČLENĚNÍ SOUPISU PRACÍ
Stavba:
TECHNICKÉ SLUŽBY KŘINICE - 4 bytové jednotky, na st. p. č. 118 k.ú. Křinice
Objekt:
07 - Zpevněné plochy
Místo: |  |  | st. p. č. 118 k.ú. Křinice |  |  | Datum: | 13. 5. 2020
Zadavatel: |  |  | Obec Křinice |  |  | Projektant: | Tomáš Valenta
Uchazeč: |  |  | Vyplň údaj |  |  | Zpracovatel: | Tomáš Valenta
Kód dílu - Popis | [6 empty] | Cena celkem [CZK]
Náklady ze soupisu prací | [6 empty] | 0 | [11 empty] | -1
| HSV - Práce a dodávky HSV | [5 empty] | 0
| 5 - Komunikace pozemní | [5 empty] | 0
| 9 - Ostatní konstrukce a práce, bourání | [5 empty] | 0
| 997 - Přesun sutě | [5 empty] | 0
| 998 - Přesun hmot | [5 empty] | 0
| VRN - Vedlejší rozpočtové náklady | [5 empty] | 0
| VRN3 - Zařízení staveniště | [5 empty] | 0
SOUPIS PRACÍ
Stavba:
TECHNICKÉ SLUŽBY KŘINICE - 4 bytové jednotky, na st. p. č. 118 k.ú. Křinice
Objekt:
07 - Zpevněné plochy
Místo: |  |  | st. p. č. 118 k.ú. Křinice |  |  | Datum: | 13. 5. 2020
Zadavatel: |  |  | Obec Křinice |  |  | Projektant: | Tomáš Valenta
Uchazeč: |  |  | Vyplň údaj |  |  | Zpracovatel: | Tomáš Valenta
PČ | Typ | Kód | Popis | MJ | Množství | J.cena [CZK] | Cena celkem [CZK] | Cenová soustava |  | DPH | J. Nh [h] | Nh celkem [h] | J. hmotnost [t] | Hmotnost celkem [t] | J. suť [t] | Suť Celkem [t]
Náklady soupisu celkem | [6 empty] | 0 |  |  |  |  | 0 |  | 7.1966 |  | 4.7806 |  | D | -1 | [10 empty] | 0
| D | HSV | Práce a dodávky HSV |  |  |  | 0 |  |  |  |  | 0 |  | 7.1966 |  | 4.7806 | 1 | D | 0 |  |  |  | ROZPOCET | [6 empty] | 0
| D | 5 | Komunikace pozemní |  |  |  | 0 |  |  |  |  | 0 |  | 6.1337 |  | 0 | 1 | D | 1 |  |  |  | ROZPOCET | [6 empty] | 0
1 | K | 564750011 | Podklad z kameniva hrubého drceného vel. 8-16 mm tl 150 mm | m2 | 7.838 |  | 0 |  |  | základní |  | 0 | 0.299 | 2.3436 | 0 | 0 | 4 | K | 2 |  |  |  | ROZPOCET | 0 | 0 | 0 | 0 | 0 | 1 | 0 | 4 | -339100318
| VV |  | 1,50*(3,725+1,50) |  | 7.838 | [12 empty] | VV | 2 | 2 | True | 0 | ROZPOCET
| VV |  | dvorní část - rampa | [14 empty] | VV | 2 | 1 | True | 0 | ROZPOCET
| VV |  | Součet |  | 7.838 | [12 empty] | VV | 2 | 4 | True | 1 | ROZPOCET
2 | K | 565145121 | Asfaltový beton vrstva podkladní ACP 16 (obalované kamenivo OKS) tl 60 mm š přes 3 m | m2 | 7.645 |  | 0 |  |  | základní |  | 0 | 0.15826 | 1.2099 | 0 | 0 | 4 | K | 2 |  |  |  | ROZPOCET | 0 | 0 | 0 | 0 | 0 | 1 | 0 | 4 | -355882605
| VV |  | 13,29*0,50 |  | 6.645 | [12 empty] | VV | 2 | 2 | True | 0 | ROZPOCET
| VV |  | 1,00*0,50*2 |  | 1 | [12 empty] | VV | 2 | 2 | True | 0 | ROZPOCET
| VV |  | dvorní část - drenáž + rampa | [14 empty] | VV | 2 | 1 | True | 0 | ROZPOCET
| VV |  | Součet |  | 7.645 | [12 empty] | VV | 2 | 4 | True | 1 | ROZPOCET
3 | K | 573911114 | Asfaltový regenerační postřik s posypem kameniva v množství 0,4 kg/m2 | m2 | 7.645 |  | 0 |  |  | základní |  | 0 | 0.0016 | 0.012232 | 0 | 0 | 4 | K | 2 |  |  |  | ROZPOCET | 0 | 0 | 0 | 0 | 0 | 1 | 0 | 4 | 296301591
4 | K | 577134221 | Asfaltový beton vrstva obrusná ACO 11 (ABS) s rozprostřením a se zhutněním z nemodifikovaného asfaltu v pruhu šířky přes 3 m tř. II, po zhutnění tl. 40 mm | m2 | 7.645 |  | 0 |  |  | základní |  | 0 | 0.10373 | 0.79302 | 0 | 0 | 4 | K | 2 |  |  |  | ROZPOCET | 0 | 0 | 0 | 0 | 0 | 1 | 0 | 4 | -2024994067
5 | K | 596211110 | Kladení zámkové dlažby komunikací pro pěší tl 60 mm skupiny A pl do 50 m2 | m2 | 7.838 |  | 0 |  |  | základní |  | 0 | 0.08425 | 0.66035 | 0 | 0 | 4 | K | 2 |  |  |  | ROZPOCET | 0 | 0 | 0 | 0 | 0 | 1 | 0 | 4 | 374628609
| VV |  | 1,50*(3,725+1,50) |  | 7.838 | [12 empty] | VV | 2 | 2 | True | 0 | ROZPOCET
| VV |  | dvorní část - rampa | [14 empty] | VV | 2 | 1 | True | 0 | ROZPOCET
| VV |  | Součet |  | 7.838 | [12 empty] | VV | 2 | 4 | True | 1 | ROZPOCET
6 | M | 59245018 | dlažba tvar obdélník betonová 200x100x60mm přírodní | m2 | 8.23 |  | 0 |  |  | základní |  | 0 | 0.131 | 1.0781 | 0 | 0 | 8 | M | 2 |  |  |  | ROZPOCET | 0 | 0 | 0 | 0 | 0 | 1 | 0 | 4 | 2061004098
| VV |  | 7,838*1,05 'Přepočtené koeficientem množství |  | 8.23 | [12 empty] | VV | 2 | 2 | False | 1 | ROZPOCET
7 | K | 599142111 | Úprava zálivky dilatačních nebo pracovních spár v cementobetonovém krytu, hloubky do 40 mm, šířky přes 20 do 40 mm | m | 16.29 |  | 0 |  |  | základní |  | 0 | 0.00224 | 0.03649 | 0 | 0 | 4 | K | 2 |  |  |  | ROZPOCET | 0 | 0 | 0 | 0 | 0 | 1 | 0 | 4 | 1754995494
| VV |  | 1,00+13,29+1,00+1,00 |  | 16.29 | [12 empty] | VV | 2 | 2 | True | 0 | ROZPOCET
| VV |  | Součet |  | 16.29 | [12 empty] | VV | 2 | 4 | True | 1 | ROZPOCET
| D | 9 | Ostatní konstrukce a práce, bourání |  |  |  | 0 |  |  |  |  | 0 |  | 1.0629 |  | 4.7806 | 1 | D | 1 |  |  |  | ROZPOCET | [6 empty] | 0
8 | K | 916231213 | Osazení chodníkového obrubníku betonového stojatého s boční opěrou do lože z betonu prostého | m | 6.725 |  | 0 |  |  | základní |  | 0 | 0.1295 | 0.87089 | 0 | 0 | 4 | K | 2 |  |  |  | ROZPOCET | 0 | 0 | 0 | 0 | 0 | 1 | 0 | 4 | -432879916
| VV |  | 3,725+1,50+1,50 |  | 6.725 | [12 empty] | VV | 2 | 2 | True | 0 | ROZPOCET
| VV |  | Součet |  | 6.725 | [12 empty] | VV | 2 | 4 | True | 1 | ROZPOCET
9 | M | 59217001 | obrubník betonový zahradní 1000x50x250mm | m | 6.725 |  | 0 |  |  | základní |  | 0 | 0.028 | 0.1883 | 0 | 0 | 8 | M | 2 |  |  |  | ROZPOCET | 0 | 0 | 0 | 0 | 0 | 1 | 0 | 4 | -767997093
10 | K | 919726122 | Geotextilie pro ochranu, separaci a filtraci netkaná měrná hmotnost do 300 g/m2 | m2 | 7.838 |  | 0 |  |  | základní |  | 0 | 0.00047 | 0.0036839 | 0 | 0 | 4 | K | 2 |  |  |  | ROZPOCET | 0 | 0 | 0 | 0 | 0 | 1 | 0 | 4 | 891505731
| VV |  | 1,50*(3,725+1,50) |  | 7.838 | [12 empty] | VV | 2 | 2 | True | 0 | ROZPOCET
| VV |  | rampa | [14 empty] | VV | 2 | 1 | True | 0 | ROZPOCET
| VV |  | Součet |  | 7.838 | [12 empty] | VV | 2 | 4 | True | 1 | ROZPOCET
11 | K | 919735112 | Řezání stávajícího živičného krytu hl do 100 mm | m | 16.29 |  | 0 |  |  | základní |  | 0 | 0 | 0 | 0 | 0 | 4 | K | 2 |  |  |  | ROZPOCET | 0 | 0 | 0 | 0 | 0 | 1 | 0 | 4 | -649311566
| VV |  | 1,00+13,29 |  | 14.29 | [12 empty] | VV | 2 | 2 | True | 0 | ROZPOCET
| VV |  | 1,00+1,00 |  | 2 | [12 empty] | VV | 2 | 2 | True | 0 | ROZPOCET
| VV |  | Součet |  | 16.29 | [12 empty] | VV | 2 | 4 | True | 1 | ROZPOCET
12 | K | 965042141 | Bourání podkladů pod dlažby nebo mazanin betonových nebo z litého asfaltu tl do 100 mm pl přes 4 m2 | m3 | 2.173 |  | 0 |  |  | základní |  | 0 | 0 | 0 | 2.2 | 4.7806 | 4 | K | 2 |  |  |  | ROZPOCET | 0 | 0 | 0 | 0 | 0 | 1 | 0 | 4 | -564126597
| VV |  | 13,29*0,50*0,15 |  | 0.997 | [12 empty] | VV | 2 | 2 | True | 0 | ROZPOCET
| VV |  | 1,50*(3,725+1,50)*0,15 |  | 1.176 | [12 empty] | VV | 2 | 2 | True | 0 | ROZPOCET
| VV |  | dvorní část - drenáž + rampa | [14 empty] | VV | 2 | 1 | True | 0 | ROZPOCET
| VV |  | Součet |  | 2.173 | [12 empty] | VV | 2 | 4 | True | 1 | ROZPOCET
| D | 997 | Přesun sutě |  |  |  | 0 |  |  |  |  | 0 |  | 0 |  | 0 | 1 | D | 1 |  |  |  | ROZPOCET | [6 empty] | 0
13 | K | 997221611 | Nakládání suti na dopravní prostředky pro vodorovnou dopravu | t | 4.781 |  | 0 |  |  | základní |  | 0 | 0 | 0 | 0 | 0 | 4 | K | 2 |  |  |  | ROZPOCET | 0 | 0 | 0 | 0 | 0 | 1 | 0 | 4 | 1236212006
14 | K | 997221561 | Vodorovná doprava suti z kusových materiálů do 1 km | t | 4.781 |  | 0 |  |  | základní |  | 0 | 0 | 0 | 0 | 0 | 4 | K | 2 |  |  |  | ROZPOCET | 0 | 0 | 0 | 0 | 0 | 1 | 0 | 4 | -1761031587
15 | K | 997221569 | Příplatek ZKD 1 km u vodorovné dopravy suti z kusových materiálů | t | 133.868 |  | 0 |  |  | základní |  | 0 | 0 | 0 | 0 | 0 | 4 | K | 2 |  |  |  | ROZPOCET | 0 | 0 | 0 | 0 | 0 | 1 | 0 | 4 | 122421144
| VV |  | 4,781*28 'Přepočtené koeficientem množství |  | 133.868 | [12 empty] | VV | 2 | 2 | False | 1 | ROZPOCET
16 | K | 997013875 | Poplatek za uložení stavebního odpadu na recyklační skládce (skládkovné) asfaltového bez obsahu dehtu zatříděného do Katalogu odpadů pod kódem 17 03 02 | t | 4.781 |  | 0 |  |  | základní |  | 0 | 0 | 0 | 0 | 0 | 4 | K | 2 |  |  |  | ROZPOCET | 0 | 0 | 0 | 0 | 0 | 1 | 0 | 4 | -798001170
| D | 998 | Přesun hmot |  |  |  | 0 |  |  |  |  | 0 |  | 0 |  | 0 | 1 | D | 1 |  |  |  | ROZPOCET | [6 empty] | 0
17 | K | 998225111 | Přesun hmot pro pozemní komunikace s krytem z kamene, monolitickým betonovým nebo živičným | t | 7.197 |  | 0 |  |  | základní |  | 0 | 0 | 0 | 0 | 0 | 4 | K | 2 |  |  |  | ROZPOCET | 0 | 0 | 0 | 0 | 0 | 1 | 0 | 4 | -1274788238
| D | VRN | Vedlejší rozpočtové náklady |  |  |  | 0 |  |  |  |  | 0 |  | 0 |  | 0 | 5 | D | 0 |  |  |  | ROZPOCET | [6 empty] | 0
| D | VRN3 | Zařízení staveniště |  |  |  | 0 |  |  |  |  | 0 |  | 0 |  | 0 | 5 | D | 1 |  |  |  | ROZPOCET | [6 empty] | 0
18 | K | 030001000 | Zařízení staveniště | % |  |  | 0 |  |  | základní |  | 0 | 0 | 0 | 0 | 0 | 1024 | K | 2 |  |  |  | ROZPOCET | 0 | 0 | 0 | 0 | 0 | 1 | 0 | 1024 | -32918429